## Relatório
|  | GOINFRA - Agência Goiana de Infraestrutura e Transportes | [6 empty] | 30/09/2021 - 08:01
Custo Referencial de Serviços
Tabela de Preços: |  |  | TABELA 156 - CUSTOS DE OBRAS CIVIS - OUTUBRO/2021 - SEM DESONERAÇÃO |  |  | Data Base: 01/10/2021
Código auxiliar | Serviço |  |  |  | Unidade |  | Material | Mão-de-obra |  | Total
164 | SERVIÇOS PRELIMINARES
020000 | SERVIÇOS PRELIMINARES |  |  |  | S/U |  | 0 | 0 |  | 0
020100 | DEMOLIÇÃO MANUAL - COBERTURA TELHA METÁLICA C/ TRANSP. ATÉ CB. E CARGA |  |  |  | m2 |  | 0 | 2.93 |  | 2.93
020101 | DEMOLICAO MANUAL COBERTURA TELHA CERAMICA C/ TRANSP. ATÉ CB. E CARGA |  |  |  | m2 |  | 0 | 4.69 |  | 4.69
020102 | DEMOLICAO MANUAL COBERTURA TELHA FIBROCIMENTO/FIBRA DE VIDRO/SIMILARES C/ TRANSP. ATÉ CB. E CARGA |  |  |  | m2 |  | 0 | 2.6 |  | 2.6
020103 | DEMOLIÇÃO MANUAL ESTRUTURA EM MADEIRA TELHADO C/ TRANSP. ATÉ CB. E CARGA |  |  |  | m2 |  | 0 | 13.55 |  | 13.55
020104 | DEMOLIÇÃO MANUAL DE RIPA C/ TRANSP. ATÉ CB. E CARGA |  |  |  | m2 |  | 0 | 1.04 |  | 1.04
020105 | DEMOLIÇÃO MANUAL FORRO PAULISTA C/TRANSP.ATÉ CB.E CARGA |  |  |  | m2 |  | 0 | 3.12 |  | 3.12
020106 | REMOÇÃO MANUAL DE JANELA OU PORTAL C/ TRANSP. ATÉ CB. E CARGA |  |  |  | m2 |  | 0 | 5.21 |  | 5.21
020107 | CORTE/DESTOC./RETIRADA/REATERRO (MANUAIS) DE ÁRVORE GRANDE PORTE ( H = 8 A 10 M / DIÂMETRO TRONCO 60 A 70CM E COPA DE 10 A 13M ) C/TRANSP.ATE CB. E CARGA |  |  |  | Un |  | 0 | 449.37 |  | 449.37
020108 | DEMOLIÇÃO MANUAL PISO/VIGA DE MAD.C/TRANSPORTE ATE CB. E CARGA |  |  |  | m2 |  | 0 | 11.72 |  | 11.72
020109 | DEMOLIÇÃO MANUAL DE PISO CIMENT.SOBRE LASTRO CONC.C/TR.ATE CB. E CARGA |  |  |  | m2 |  | 0 | 11.84 |  | 11.84
020110 | DEMOLIÇÃO MANUAL DE PISO LADRILHO/HIDRAUL.C/TR.ATE CB. E CARGA |  |  |  | m2 |  | 0 | 7.3 |  | 7.3
020111 | DEMOLIÇÃO MANUAL DE PISO CERÂMICO SOBRE LASTRO CONC.C/TR.CB.E CARGA |  |  |  | m2 |  | 0 | 7.3 |  | 7.3
020112 | DEMOLIÇÃO MANUAL DE PISO CERÂMICO INCLUSIVE RETIRADA DE CONTRAPISO SOBRE LASTRO CONC.C/TR.CB.E CARGA |  |  |  | m2 |  | 0 | 13.67 |  | 13.67
020113 | DEMOLIÇÃO MANUAL DE ASSOALHO DE MADEIRA C/TRANSP.ATÉ CB.E CARGA |  |  |  | m2 |  | 0 | 8.79 |  | 8.79
020115 | DEMOLIÇÃO MANUAL DE REVESTIMENTOS COM AZULEJO C/TRANSP.ATE CB. E CARGA |  |  |  | m2 |  | 0 | 3.25 |  | 3.25
020116 | DEMOLIÇÃO MANUAL DE LAMBRIL COM APROVEITAMENTO |  |  |  | m2 |  | 0 | 2.6 |  | 2.6
020117 | DEMOLIÇÃO MANUAL DE REVESTIMENTO C/ARGAMASSA C/TR.ATE CB.E CARGA |  |  |  | m2 |  | 0 | 4.23 |  | 4.23
020118 | DEMOLIÇÃO MANUAL ALVENARIA TIJOLO S/REAP. C/TR.ATE CB. E CARGA |  |  |  | m3 |  | 0 | 32.56 |  | 32.56
020119 | DEMOLICÃO MANUAL DE ALVENARIA TIJOLO C/REAPROVEITAMENTO |  |  |  | m3 |  | 0 | 62.5 |  | 62.5
020121 | DEMOLIÇÃO MANUAL EM CONCRETO SIMPLES C/TR.ATE CB.E CARGA (O.C.) |  |  |  | m3 |  | 0 | 135.42 |  | 135.42
020125 | DEMOLIÇÃO MANUAL DE LAJE PRÉ-MOLDADA C/TR.ATE CB.E CARGA |  |  |  | m3 |  | 0 | 174.66 |  | 174.66
020126 | DEMOLICÃO MANUAL PISO INTERTRAVADO C/ EMPILHAMENTO |  |  |  | m2 |  | 0 | 7.3 |  | 7.3
020127 | DEMOLIÇÃO MANUAL DE LAJE CONC. ARMADO C/TR.ATE CB.E CARGA (OC) |  |  |  | m3 |  | 0 | 194.06 |  | 194.06
020128 | DEMOLIÇÃO MANUAL DE PILAR CONC.ARMADO C/TR.ATE CB.E CARGA(OC) |  |  |  | m3 |  | 0 | 234.38 |  | 234.38
020129 | DEMOLIÇÃO MANUAL DE VIGA CONC. ARMADO C/TR.ATE CB. E CARGA |  |  |  | m3 |  | 0 | 260.42 |  | 260.42
020130 | DEMOLIÇÃO MANUAL DE ALAMBRADO - POSTE CONCRETO/TELA/VIGA COM TR. ATE CB. E CARGA |  |  |  | m |  | 0 | 15.62 |  | 15.62
020131 | DEMOLIÇÃO MANUAL DE FORRO TIPO PACOTE/ESTRUTURA C/TR.ATE CB. E CARGA |  |  |  | m2 |  | 0 | 4.16 |  | 4.16
020132 | DEMOLIÇÃO MANUAL DE PISO CARPETE C/TRANSP.ATE CB. E CARGA |  |  |  | m2 |  | 0 | 1.04 |  | 1.04
020133 | DEMOLIÇÃO MANUAL DE PISO VINÍLICO C/TRANSP.ATE CB. E CARGA |  |  |  | m2 |  | 0 | 3.91 |  | 3.91
020134 | DEMOLIÇÃO MANUAL DE FORRO GESSO C/ TRANSP. ATÉ CB.E CARGA |  |  |  | m2 |  | 0 | 1.96 |  | 1.96
020135 | DEMOLIÇÃO MANUAL ESTRUT. EM METALON PARA FORRO DE GESSO C/TR.CB E CARGA |  |  |  | m2 |  | 0.14 | 2.26 |  | 2.4
020136 | DEMOLIÇÃO MANUAL DE CAIBRO E RIPA C/ TRANSP. ATÉ CB. E CARGA |  |  |  | m2 |  | 0 | 3.75 |  | 3.75
020137 | REMOÇÃO MANUAL DE BACIA SANITÁRIA C/ TRANSP. ATÉ CB. E CARGA |  |  |  | Un |  | 0 | 3.25 |  | 3.25
020138 | REMOÇÃO MANUAL DE LAVATÓRIO C/ TRANSP. ATÉ CB. E CARGA |  |  |  | Un |  | 0 | 4.34 |  | 4.34
020139 | DEMOLIÇÃO MANUAL DE BANCADA C/ TRANSP. ATÉ CB. E CARGA |  |  |  | m2 |  | 0 | 3.25 |  | 3.25
020140 | REMOÇÃO MANUAL DE METAL SANITÁRIO (VÁLVULAS/SIFÃO/REGISTROS/TORNEIRAS/OUTROS) C/ TRANSP. ATÉ CB. E CARGA |  |  |  | Un |  | 0 | 3.83 |  | 3.83
020141 | REMOÇÃO DE CAIXA DESCARGA EXTERNA C/ TRANSP. ATÉ CB. E CARGA |  |  |  | Un |  | 0 | 3.25 |  | 3.25
020142 | DEMOLIÇÃO MANUAL DE MEIO FIO COM REAPROVEITAMENTO |  |  |  | m |  | 0 | 6.95 |  | 6.95
020143 | DEMOLIÇÃO MANUAL MEIO FIO SEM REAPROV.C/TR.ATE CB. E CARGA |  |  |  | m |  | 0 | 5.21 |  | 5.21
020144 | DEMOLIÇÃO MANUAL DE PAVIM. ASFÁLTICO C/TR.ATE CB. E CARGA |  |  |  | m2 |  | 0 | 4.07 |  | 4.07
020145 | REMOÇÃO MANUAL DE BACIA TURCA C/ TRANSP. ATÉ CB. E CARGA |  |  |  | Un |  | 0 | 6.52 |  | 6.52
020146 | REMOÇÃO MANUAL DE MICTÓRIO C/ TRANSP. ATÉ CB. E CARGA |  |  |  | Un |  | 0 | 4.34 |  | 4.34
020147 | DEMOLIÇÃO MANUAL DE FORRO PVC INCLUSIVE ESTRUTURA DE SUSTENTAÇÃO C/ TRANSP. ATÉ CB. E CARGA |  |  |  | m2 |  | 0 | 3.78 |  | 3.78
020148 | DEMOLIÇÃO MANUAL DE FORRO PVC (SOMENTE O FORRO) C/ TRANSP. ATÉ CB. E CARGA |  |  |  | m2 |  | 0 | 1.82 |  | 1.82
020149 | DEMOLIÇÃO MANUAL DE DIVISÓRIA PAINEL PRÉ-FABRIC. C/ REAPROVEITAMENTO |  |  |  | m2 |  | 0 | 4.38 |  | 4.38
020151 | DEMOLIÇÃO MANUAL DE DIVISÓRIA EM PEDRA/CONC.C/TRANSP. ATÉ CB. CARGA |  |  |  | m2 |  | 0 | 6.52 |  | 6.52
020155 | DEMOLIÇÃO MANUAL EM MURO/PAREDE PLACA PRÉ-MOLDADA C/TRANSP. ATÉ CB. E CARGA |  |  |  | m2 |  | 0 | 5.47 |  | 5.47
020157 | DEMOLIÇÃO MANUAL DE CALHA/RUFO EM CHAPA C/TR.ATÉ CB. E CARGA |  |  |  | m2 |  | 0 | 3.92 |  | 3.92
020160 | DEMOLIÇÃO MANUAL DE TELA DE ALAMBRADO C/ TRANSP. ATÉ CB. E CARGA |  |  |  | m2 |  | 0 | 1.96 |  | 1.96
020164 | REMOÇÃO MANUAL DE TUBULAÇÃO (TUBO E CONEXÃO) C/ TRANSP. ATÉ CB. E CARGA (EXCLUSO RASGOS E ESCAVAÇÕES) |  |  |  | m |  | 0 | 0.49 |  | 0.49
020165 | REMOÇÃO MANUAL DE FIO/CABO ELÉTRICO C/ TRANSP. ATÉ CB. E CARGA |  |  |  | m |  | 0 | 0.35 |  | 0.35
020166 | REMOÇÃO MANUAL DE ELETRODUTO (ELETRODUTO E CONEXÃO) C/ TRANSP. ATÉ CB. E CARGA (EXCLUSO RASGOS E ESCAVAÇÕES) |  |  |  | m |  | 0 | 0.49 |  | 0.49
020167 | REMOÇÃO MANUAL DE LUMINÁRIA C/ TRANSP. ATÉ CB. E CARGA |  |  |  | un |  | 0 | 1.03 |  | 1.03
020168 | REMOÇÃO MANUAL DE INTERRUPTOR/TOMADA ELÉTRICA/DISJUNTOR C/ TRANSP. ATÉ CB. E CARGA |  |  |  | un |  | 0 | 0.8 |  | 0.8
020190 | LIMPEZA MECANICA DE TERRENO |  |  |  | m2 |  | 0.18 | 0 |  | 0.18
020200 | FERRAMENTAS (MANUAIS/ELÉTRICAS) E MATERIAL DE LIMPEZA PERMANENTE DA OBRA - ÁREAS EDIFICADAS/COBERTAS/FECHADAS |  |  |  | m2 |  | 3.14 | 0 |  | 3.14
020201 | CORTE EM CAPOEIRA FINA A FOICE |  |  |  | m2 |  | 0 | 0.69 |  | 0.69
020202 | RASPAGEM E LIMPEZA MANUAL DO TERRENO |  |  |  | m2 |  | 0 | 2.23 |  | 2.23
020203 | CAPINA - (OBRAS CIVIS) |  |  |  | m2 |  | 0 | 1.46 |  | 1.46
020210 | BARRACÃO DE OBRAS PADRÃO GOINFRA ( BLOCOS,COBERTURAS, PASSARELAS E MÓVEIS), COM ALOJAMENTO E LAVANDERIA , COM PINTURA, EM CONSONÂNCIA COM AS NR's, EM ESPECIAL A NR-18, INCLUSO INSTALAÇÕES ELÉTRICAS E HIDROSSANITÁRIAS - ( COM REAPROVEITAMENTO 1 VEZ ). |  |  |  | m2 |  | 158.37 | 49.99 |  | 208.36
020212 | BARRACÃO DE OBRAS PADRÃO GOINFRA ( BLOCOS,COBERTURAS,PASSARELAS E MÓVEIS), SEM ALOJAMENTO E LAVANDERIA , COM PINTURA, EM CONSONÂNCIA COM AS NR's, EM ESPECIAL A NR-18, INCLUSO INSTALAÇÕES ELÉTRICAS E HIDROSSANITÁRIAS - ( COM REAPROVEITAMENTO 1 VEZ ). |  |  |  | m2 |  | 174.83 | 53.27 |  | 228.1
020302 | DEPÓSITO PARA CIMENTO TIPO I COM PINTURA PADRÃO GOINFRA (2,20 X 2,262M) A=4,98 M2 ( C/ REAPROV. 1 VEZ ) - INCLUSO PALETES |  |  |  | Un |  | 1174.74 | 588.33 |  | 1763.07
020303 | DEPÓSITO PARA CIMENTO TIPO II COM PINTURA PADRÃO GOINFRA (3,30 X 3,30 M) A=10,89 M2 ( C/ REAPROV. 1 VEZ ) - INCLUSO PALETES |  |  |  | un |  | 1758.16 | 976.77 |  | 2734.93
020400 | LIGAÇÃO PROVISÓRIA DE ÁGUA ( INCLUSO RETIRADA DO ESGOTO SANITÁRIO) - PD. GOINFRA |  |  |  | Un |  | 1426.57 | 1522.29 |  | 2948.86
020501 | LIGAÇÃO PROVISÓRIA LUZ E FORÇA - PD. GOINFRA |  |  |  | Un |  | 4012.86 | 564.79 |  | 4577.65
020600 | TAPUME EM CHAPA COMPENSADA RESINADA 6MM COM PORTÕES E FERRAGENS - PADRÃO GOINFRA |  |  |  | m2 |  | 37.27 | 14.58 |  | 51.85
020701 | LOCAÇÃO DA OBRA, EXECUÇÃO DE GABARITO SEM REAPROVEITAMENTO, INCLUSO PINTURA (FACE INTERNA DO RIPÃO 15CM) E PIQUETE COM TESTEMUNHA |  |  |  | m2 |  | 2.71 | 1.34 |  | 4.05
020702 | LOCAÇÃO DE OBRAS DE PEQUENO PORTE COM CAVALETE, INCLUSO PINTURA ( FACE INTERNA DO SARRAFO 10CM) E PIQUETE COM TESTEMUNHA |  |  |  | m2 |  | 4.12 | 1.32 |  | 5.44
020703 | LOCAÇÃO DE PRAÇA, QUADRA, IMPLANTAÇÃO UTILIZANDO CAVALETE, INCLUSO PIQUETE COM TESTEMUNHA |  |  |  | m2 |  | 0.27 | 0.09 |  | 0.36
020801 | ABERTURA DE POÇOS (CISTERNA) - ÁGUA POTÁVEL |  |  |  | m |  | 0 | 152.26 |  | 152.26
020807 | REVESTIMENTO DE POCOS (CISTERNA) C/TUBOS |  |  |  | m |  | 226.8 | 57.19 |  | 283.99
020808 | LAJE CIRCULAR PARA POÇOS (CISTERNA) COM ENCABEÇAMENTO |  |  |  | Un |  | 264.52 | 203.85 |  | 468.37
021001 | CONSTRUÇÃO DE BANDEJA SALVA VIDAS PRIMÁRIA DE MADEIRA - LARGURA 2,50M |  |  |  | m |  | 298.71 | 44.49 |  | 343.2
021002 | CONSTRUÇÃO DE BANDEJA SALVA VIDAS SECUNDÁRIA DE MADEIRA - LARGURA 1,40M |  |  |  | m |  | 179.5 | 41.51 |  | 221.01
021003 | CONSTRUÇÃO DE BANDEJA SALVA VIDAS TERCIÁRIA DE MADEIRA - LARGURA 2,20M |  |  |  | m |  | 271.78 | 43.68 |  | 315.46
021301 | PLACA DE OBRA PLOTADA EM CHAPA METÁLICA 26 , AFIXADA EM CAVALETES DE MADEIRA DE LEI (VIGOTAS 6X12CM) - PADRÃO GOINFRA |  |  |  | m2 |  | 194.14 | 2.35 |  | 196.49
021399 | CONSUMO DE ESGOTO |  |  |  | m3 |  | 7.58 | 0 |  | 7.58
021400 | CONSUMO DE ÁGUA |  |  |  | m3 |  | 9.48 | 0 |  | 9.48
021401 | CONSUMO DE ENERGIA ELÉTRICA |  |  |  | KWH |  | 1.02 | 0 |  | 1.02
021601 | EPI/PCMAT/PCMSO/EXAMES/TREINAMENTOS/VISITAS (>= 20 EMPREGADOS) - ÁREAS EDIFICADAS/COBERTAS/FECHADAS |  |  |  | m2 |  | 22.69 | 0 |  | 22.69
021602 | EPI/PPRA/PCMSO/EXAMES/TREINAMENTOS/VISITAS (< 20 EMPREGADOS) - ÁREAS EDIFICADAS/COBERTAS/FECHADAS |  |  |  | m2 |  | 22.55 | 0 |  | 22.55
165 | TRANSPORTES
030000 | TRANSPORTES | [5 empty] | 0 | 0 |  | 0
030101 | TRANSPORTE DE ENTULHO EM CAMINHÃO INCLUSO A CARGA MANUAL |  |  |  | m3 |  | 34.41 | 8.04 |  | 42.45
030104 | TRANSPORTE DE ENTULHO CAÇAMBA ESTACIONÁRIA SEM CARGA |  |  |  | m3 |  | 58.79 | 0 |  | 58.79
030105 | TRANSPORTE DE ENTULHO EM CAÇAMBA ESTACIONÁRIA INCLUSO A CARGA MANUAL |  |  |  | m3 |  | 58.79 | 7.26 |  | 66.05
030106 | TRANSPORTE DE ENTULHO EM CAMINHÃO SEM CARGA |  |  |  | m3 |  | 34.41 | 0 |  | 34.41
030110 | TRANSPORTE DE MATERIAIS/EQUIPAMENTOS/OUTROS ( INCLUSIVE OS DA MOBILIZAÇÃO E DESMOBILIZAÇÃO ) - CAMINHÃO CARROCERIA MADEIRA 15 T ( INCLUSO NO VALOR O RETORNO ) |  |  |  | tkm |  | 0.61 | 0 |  | 0.61
030112 | CARGA DOS MATERIAIS/EQUIPAMENTOS/OUTROS ( INCLUSO HORA IMPRODUTIVA DO CAMINHÃO) |  |  |  | un |  | 65.18 | 68.6 |  | 133.78
030113 | DESCARGA DOS MATERIAIS/EQUIPAMENTOS/OUTROS ( INCLUSO HORA IMPRODUTIVA DO CAMINHÃO) |  |  |  | un |  | 65.18 | 68.6 |  | 133.78
030114 | MOBILIZAÇÃO DO CANTEIRO DE OBRAS - INCLUSIVE CARGA E DESCARGA E A HORA IMPRODUTIVA DO CAMINHÃO - ( EXCLUSO O TRANSPORTE ) |  |  |  | un |  | 130.36 | 137.2 |  | 267.56
030116 | DESMOBILIZAÇÃO DO CANTEIRO DE OBRAS - INCLUSIVE CARGA E DESCARGA E A HORA IMPRODUTIVA DO CAMINHÃO - ( EXCLUSO O TRANSPORTE ) |  |  |  | un |  | 130.36 | 137.2 |  | 267.56
166 | SERVIÇO EM TERRA
040000 | SERVICO EM TERRA | [5 empty] | 0 | 0 |  | 0
040101 | ESCAVACAO MANUAL DE VALAS < 1 MTS. (OBRAS CIVIS) |  |  |  | m3 |  | 0 | 28.66 |  | 28.66
040103 | ESCAVAÇAO MANUAL DE VALAS PROF.1 A 2 M |  |  |  | m3 |  | 0 | 36.29 |  | 36.29
040104 | ESCAVAÇAO MANUAL DE VALAS PROF. 2 A 4 M |  |  |  | m3 |  | 0 | 40.77 |  | 40.77
040902 | REATERRO COM APILOAMENTO |  |  |  | m3 |  | 0 | 18.99 |  | 18.99
040904 | REATERRO COM APILOAMENTO MECÂNICO |  |  |  | m3 |  | 0.67 | 2.71 |  | 3.38
040905 | APILOAMENTO MECÂNICO |  |  |  | m2 |  | 0.13 | 0.27 |  | 0.4
041001 | ESC.CAMPO ABERTO C/TRANP.MANUAL DE TERRA(OC) |  |  |  | m3 |  | 0 | 32.73 |  | 32.73
041002 | APILOAMENTO |  |  |  | m2 |  | 0 | 4.47 |  | 4.47
041003 | ATERRO INTERNO SEM APILOAM.C/TR.EM CARRINHO MÃO |  |  |  | m3 |  | 0 | 22.34 |  | 22.34
041004 | ESCAVACAO MECANICA |  |  |  | m3 |  | 1.71 | 0 |  | 1.71
041005 | CARGA MECANIZADA |  |  |  | m3 |  | 1.11 | 0 |  | 1.11
041006 | TRANSPORTE DE MATERIAL ESCAVADO M3.KM |  |  |  | m3km |  | 2.33 | 0 |  | 2.33
041007 | ESPALHAMENTO MECANICO |  |  |  | m2 |  | 0.3 | 0 |  | 0.3
041008 | COMPACTAÇÃO MECÂNICA COM CONTROLE DA UMIDADE (95% PN) |  |  |  | m3 |  | 3.87 | 0 |  | 3.87
041009 | COMPACTAÇÃO MECÂNICA SEM CONTROLE LABORATÓRIO |  |  |  | m3 |  | 1.74 | 0 |  | 1.74
041010 | TRANSPORTE COM LÂMINA ATE 100 M - (OBRAS CIVIS) |  |  |  | m3 |  | 1.11 | 0 |  | 1.11
041012 | INDENIZAÇÃO DE JAZIDA |  |  |  | m3 |  | 5 | 0 |  | 5
041140 | REGULARIZAÇÃO DO TERRENO SEM APILOAMENTO COM TRANSPORTE MANUAL DA TERRA ESCAVADA |  |  |  | m2 |  | 0 | 2.27 |  | 2.27
041160 | SOLO CIMENTO 1:12 |  |  |  | m3 |  | 79.2 | 54.03 |  | 133.23
167 | FUNDAÇÕES E SONDAGENS
050000 | FUNDACOES E SONDAGENS | [5 empty] | 0 | 0 |  | 0
050101 | SONDAGENS P/INTERIOR - (OBRAS CIVIS) |  |  |  | m |  | 77.38 | 0 |  | 77.38
050102 | TRANSPORTE EQUIPAMENTOS P/SONDAGEM ( INCLUSO NO VALOR O RETORNO) |  |  |  | Km |  | 4.88 | 0 |  | 4.88
050103 | SONDAGENS P/GOIANIA - (OBRAS CIVIS) |  |  |  | m |  | 63 | 0 |  | 63
050201 | EMBASAMENTO COM TIJOLO COMUM |  |  |  | m3 |  | 484.6 | 237.14 |  | 721.74
050204 | EMBASAMENTO COM PEDRA MARROADA |  |  |  | m3 |  | 180.3 | 211.59 |  | 391.89
050250 | TRAÇO DE CONCRETO |  |  |  | Un |  | 982.74 | 0 |  | 982.74
050251 | CORPO DE PROVA |  |  |  | Un |  | 12.6 | 0 |  | 12.6
050301 | ESTACA A TRADO DIAM.25 CM SEM FERRO |  |  |  | M |  | 16.73 | 21.77 |  | 38.5
050302 | ESTACA A TRADO DIAM.30 CM SEM FERRO |  |  |  | M |  | 24.1 | 31.34 |  | 55.44
050620 | PEDRA MARROADA COM LANCAMENTO |  |  |  | m3 |  | 71.5 | 34.07 |  | 105.57
050901 | ESCAVACAO MANUAL DE VALAS (SAPATAS/BLOCOS) |  |  |  | m3 |  | 0 | 36.29 |  | 36.29
050902 | APILOAMENTO (BLOCOS/SAPATAS) |  |  |  | m2 |  | 0 | 4.47 |  | 4.47
050903 | REATERRO C/APILOAMENTO (BLOCOS/SAPATAS) |  |  |  | m3 |  | 0 | 18.99 |  | 18.99
050905 | REATERRO C/APILOAMENTO MECÂNICO (BLOCOS/SAPATAS) |  |  |  | m3 |  | 0.67 | 2.71 |  | 3.38
050907 | APILOAMENTO MECÂNICO (BLOCOS/SAPATAS) |  |  |  | m2 |  | 0.13 | 0.27 |  | 0.4
051001 | ESCAVACAO TUBULOES A CEU ABERTO - (OBRAS CIVIS) |  |  |  | m3 |  | 0 | 212.22 |  | 212.22
051002 | ALARGAMENTO DE BASE PARA TUBULOES - (OBRAS CIVIS) |  |  |  | m3 |  | 0 | 192.93 |  | 192.93
051009 | FORMA TABUA PINHO P/FUNDACOES U=3V - (OBRAS CIVIS) |  |  |  | m2 |  | 28.25 | 38.58 |  | 66.83
051015 | PREPARO COM BETONEIRA E TRANSPORTE MANUAL DE CONCRETO FCK-15 - (O.C.) |  |  |  | m3 |  | 343.41 | 66.26 |  | 409.67
051017 | PREPARO COM BETONEIRA E TRANSPORTE MANUAL DE CONCRETO FCK-20 - (O.C.) |  |  |  | m3 |  | 349.85 | 66.26 |  | 416.11
051020 | CONCRETO USINADO BOMBEAVEL FCK-15 - (O.C.) |  |  |  | m3 |  | 333.88 | 0 |  | 333.88
051023 | CONCRETO USINADO CONVENCIONAL FCK-15 COM TRANSPORTE MANUAL - (O.C.) |  |  |  | m3 |  | 326.21 | 28.81 |  | 355.02
051024 | PREPARO COM BETONEIRA E TRANSPORTE MANUAL DE CONCRETO PARA LASTRO - (O.C.) |  |  |  | m3 |  | 275.99 | 66.26 |  | 342.25
051025 | PREPARO SEM BETONEIRA E TRANSPORTE MANUAL DE CONCRETO PARA LASTRO - (O.C.) |  |  |  | m3 |  | 295.84 | 111.7 |  | 407.54
051026 | LANÇAMENTO/APLICAÇÃO/ADENSAMENTO DE CONCRETO EM FUNDAÇÃO- (O.C.) |  |  |  | m3 |  | 0.09 | 33.54 |  | 33.63
051027 | LASTRO DE BRITA (OBRAS CIVIS) |  |  |  | m3 |  | 91 | 22.34 |  | 113.34
051029 | PREPARO COM BETONEIRA E TRANSPORTE MANUAL DE CONCRETO FCK=30 MPA |  |  |  | m3 |  | 364.98 | 66.26 |  | 431.24
051030 | PREPARO COM BETONEIRA E TRANSPORTE MANUAL DE CONCRETO FCK=25 MPA |  |  |  | m3 |  | 338.67 | 66.26 |  | 404.93
051031 | CONCRETO USINADO CONVENCIONAL FCK=20 MPA COM TRANSPORTE MANUAL (O.C .) |  |  |  | m3 |  | 329.92 | 28.81 |  | 358.73
051032 | CONCRETO USINADO CONVENCIONAL FCK=25 MPA COM TRANSPORTE MANUAL (O.C.) |  |  |  | m3 |  | 335.13 | 28.81 |  | 363.94
051033 | CONCRETO USINADO CONVENCIONAL FCK=30 MPA COM TRANSPORTE MANUAL (O.C.) |  |  |  | m3 |  | 340.35 | 28.81 |  | 369.16
051035 | CONCRETO USINADO BOMBEÁVEL FCK=20 MPA (O.C.) |  |  |  | m3 |  | 346.01 | 0 |  | 346.01
051036 | CONCRETO USINADO BOMBEÁVEL FCK=25 MPA (O.C.) |  |  |  | m3 |  | 358.13 | 0 |  | 358.13
051037 | CONCRETO USINADO BOMBEÁVEL FCK=30 MPA (O.C.) |  |  |  | m3 |  | 374.2 | 0 |  | 374.2
051045 | TAXA DE BOMBEAMENTO CONCRETO MÍNIMO - 10 M3 (O.C.) |  |  |  | m3 |  | 34.45 | 0 |  | 34.45
051055 | LANÇAMENTO/APLICAÇÃO/ADENSAMENTO MANUAL DE CONCRETO - (O.C.) |  |  |  | m3 |  | 0 | 40.25 |  | 40.25
051060 | LANÇAMENTO/APLICAÇÃO/ADENSAMENTO DE CONCRETO USINADO BOMBEADO EM FUNDAÇÃO |  |  |  | m3 |  | 0.09 | 33.54 |  | 33.63
052002 | ACO CA-25 - 6,3 MM (1/4") - (OBRAS CIVIS) |  |  |  | Kg |  | 10.18 | 2.08 |  | 12.26
052003 | ACO CA-50A - 6,3 MM (1/4") - (OBRAS CIVIS) |  |  |  | Kg |  | 11.2 | 2.37 |  | 13.57
052004 | ACO CA 50-A - 8,0 MM (5/16") - (OBRAS CIVIS) |  |  |  | Kg |  | 11.2 | 2.37 |  | 13.57
052005 | ACO CA-50A - 10,0 MM (3/8") - (OBRAS CIVIS) |  |  |  | Kg |  | 10.53 | 2.37 |  | 12.9
052006 | ACO CA 50-A - 12,5 MM (1/2") - (OBRAS CIVIS) |  |  |  | Kg |  | 10.93 | 2.97 |  | 13.9
052007 | ACO CA - 50 - 16,0 MM (5/8") - (OBRAS CIVIS) |  |  |  | Kg |  | 11.95 | 2.97 |  | 14.92
052008 | ACO CA-50 A - 20,0 MM (3/4") - (OBRAS CIVIS) |  |  |  | Kg |  | 9.87 | 2.97 |  | 12.84
052010 | ACO CA 50-A - 25,0 MM (1") - (OBRAS CIVIS) |  |  |  | Kg |  | 9.91 | 2.97 |  | 12.88
052012 | ACO CA 60-B 4,2 MM - (OBRAS CIVIS) |  |  |  | Kg |  | 13.58 | 2.08 |  | 15.66
052014 | ACO CA-60 - 5,0 MM - (OBRAS CIVIS) |  |  |  | Kg |  | 13.86 | 2.08 |  | 15.94
168 | ESTRUTURA
060000 | ESTRUTURA | [5 empty] | 0 | 0 |  | 0
060010 | VERGA/CONTRAVERGA EM CONCRETO ARMADO FCK = 20 MPA |  |  |  | m3 |  | 2245.52 | 599.8 |  | 2845.32
060103 | ESCORAMENTO METALICO - VIGAS/LAJES (ALUGUEL/MES) |  |  |  | m2 |  | 6.4 | 1.12 |  | 7.52
060104 | ANDAIME METALICO TORRE (ALUGUEL/MES) |  |  |  | m |  | 14 | 2.6 |  | 16.6
060105 | ANDAIME METALICO FACHADEIRO (ALUGUEL/MES) |  |  |  | m2 |  | 4.8 | 3.27 |  | 8.07
060160 | EPS 20 MM PARA JUNTA DILATAÇÃO |  |  |  | m2 |  | 16.76 | 1.66 |  | 18.42
060180 | FORMA CHAPA COMPENSADA 6 MM U=3V ( PARA PLACAS/TAMPAS E DIVISÓRIAS PRÉ-MOLDADAS EM CONCRETO) |  |  |  | m2 |  | 7.89 | 7.89 |  | 15.78
060191 | FORMA DE TABUA CINTA BALDRAME U=8 VEZES |  |  |  | m2 |  | 20.34 | 9.03 |  | 29.37
060192 | FORMA DE TABUA CINTA/PILAR SOBRE/ENTRE ALVENARIA U=8 VEZES |  |  |  | m2 |  | 16.92 | 9.03 |  | 25.95
060201 | FORMA CURVA C/TABUA E CH.COMPENSADO U=2 V - (O.C.) |  |  |  | m2 |  | 38.74 | 74.21 |  | 112.95
060202 | FORMA-TABUA C/REAPROV. 2 VEZES - (OBRAS CIVIS) |  |  |  | m2 |  | 67.75 | 44.53 |  | 112.28
060203 | FORMA- CH.COMPENSADA 12 MM UTILIZAÇÃO 3 VEZES - (OBRAS CIVIS) |  |  |  | m2 |  | 45.47 | 36.65 |  | 82.12
060204 | FORMA - CH.COMPENSADA 17MM PLAST REAP 4 V.-(OBRAS CIVIS) |  |  |  | m2 |  | 45.33 | 34.43 |  | 79.76
060205 | FORMA - CH.COMPENSADA 17MM PLAST REAP 7 V. - (OBRAS CIVIS |  |  |  | m2 |  | 24.47 | 19.59 |  | 44.06
060206 | FORMA CH.COMPENSADA 12MM-VIGA/PILAR U=1V - (OBRAS CIVIS |  |  |  | m2 |  | 112.38 | 49.32 |  | 161.7
060207 | FORMA CH.COMPENSADA 12MM-VIGA/PILAR U=2V - (OBRAS CIVIS |  |  |  | m2 |  | 59.2 | 41.55 |  | 100.75
060208 | FORMA CH.COMPENSADA 12MM-VIGA/PILAR U=3V - (OBRAS CIVIS |  |  |  | m2 |  | 40.2 | 40.07 |  | 80.27
060209 | FORMA CH.COMPENSADA 12MM-VIGA/PILAR U=4V - (OBRAS CIVIS |  |  |  | m2 |  | 29.33 | 38.4 |  | 67.73
060210 | FORMA CH.COMPENSADA PLASTIF. 12MM-U=5V - (OBRAS CIVIS) |  |  |  | m2 |  | 45.76 | 40.07 |  | 85.83
060212 | FORMA CH.COMPENSADA PLASTIF.12MM-VIGA/PILAR U=3V-(O.C.) |  |  |  | m2 |  | 44.05 | 40.07 |  | 84.12
060213 | FORMA CH.COMPENSADA PLASTIF.12MM-VIGA/PILAR U=2V-(O.C.) |  |  |  | m2 |  | 64.81 | 41.55 |  | 106.36
060214 | FORMA CH.COMPENSADA PLASTIF.12 MM-VIGA/PILAR U=1V-(O.C) |  |  |  | m2 |  | 122.51 | 49.32 |  | 171.83
060302 | ACO CA-25 - 6,3 MM (1/4") - (OBRAS CIVIS) |  |  |  | Kg |  | 10.18 | 2.08 |  | 12.26
060303 | ACO CA-50-A - 6,3 MM (1/4") - (OBRAS CIVIS) |  |  |  | Kg |  | 11.2 | 2.37 |  | 13.57
060304 | ACO CA-50 A - 8,0 MM (5/16") - (OBRAS CIVIS) |  |  |  | Kg |  | 11.2 | 2.37 |  | 13.57
060305 | ACO CA-50A - 10,0 MM (3/8") - (OBRAS CIVIS) |  |  |  | Kg |  | 10.53 | 2.37 |  | 12.9
060306 | ACO CA-50A - 12,5 MM (1/2") - (OBRAS CIVIS) |  |  |  | Kg |  | 10.93 | 2.97 |  | 13.9
060307 | ACO CA-50 - 16,0 MM (5/8") - (OBRAS CIVIS) |  |  |  | Kg |  | 11.95 | 2.97 |  | 14.92
060308 | ACO CA 50-A - 20,0 MM (3/4") - (OBRAS CIVIS) |  |  |  | Kg |  | 9.87 | 2.97 |  | 12.84
060310 | ACO CA 50-A - 25,0 MM (1") - (OBRAS CIVIS) |  |  |  | Kg |  | 9.91 | 2.97 |  | 12.88
060312 | ACO CA-60B - 4,2 MM - (OBRAS CIVIS) |  |  |  | Kg |  | 13.58 | 2.08 |  | 15.66
060314 | ACO CA - 60 - 5,0 MM - (OBRAS CIVIS) |  |  |  | Kg |  | 13.86 | 2.08 |  | 15.94
060470 | LASTRO DE BRITA - (OBRAS CIVIS) |  |  |  | m3 |  | 91 | 22.34 |  | 113.34
060486 | TRAÇO DE CONCRETO |  |  |  | Un |  | 982.74 | 0 |  | 982.74
060487 | CORPO DE PROVA |  |  |  | Un |  | 12.6 | 0 |  | 12.6
060505 | PREPARO COM BETONEIRA E TRANSPORTE MANUAL DE CONCRETO FCK-15 - (O.C.) |  |  |  | m3 |  | 343.41 | 66.26 |  | 409.67
060507 | PREPARO COM BETONEIRA E TRANSPORTE MANUAL DE CONCRETO FCK-20 - (O.C.) |  |  |  | m3 |  | 349.85 | 66.26 |  | 416.11
060510 | CONCRETO USINADO BOMBEÁVEL FCK-15 - (O.C.) |  |  |  | m3 |  | 333.88 | 0 |  | 333.88
060512 | CONCRETO USINADO CONVENCIONAL FCK-20 COM TRANSPORTE MANUAL- (O.C.) |  |  |  | m3 |  | 329.92 | 28.81 |  | 358.73
060513 | PREPARO SEM BETONEIRA E TRANSPORTE MANUAL DE CONCRETO PARA LASTRO - (O.C.) |  |  |  | m3 |  | 295.84 | 111.7 |  | 407.54
060514 | PREPARO COM BETONEIRA E TRANSPORTE MANUAL DE CONCRETO PARA LASTRO - (O.C.) |  |  |  | m3 |  | 275.99 | 66.26 |  | 342.25
060515 | CONCRETO USINADO CONVENCIONAL FCK-15 COM TRANSPORTE MANUAL - (O.C.) |  |  |  | m3 |  | 326.21 | 28.81 |  | 355.02
060517 | PREPARO COM BETONEIRA E TRANSPORTE MANUAL DE CONCRETO FCK=25 MPA |  |  |  | m3 |  | 338.67 | 66.26 |  | 404.93
060518 | PREPARO COM BETONEIRA E TRANSPORTE MANUAL DE CONCRETO FCK=30 MPA |  |  |  | m3 |  | 364.98 | 66.26 |  | 431.24
060520 | CONCRETO USINADO CONVENCIONAL FCK=25 MPA COM TRANSPORTE MANUAL - (O.C.) |  |  |  | m3 |  | 335.13 | 28.81 |  | 363.94
060521 | CONCRETO USINADO CONVENCIONAL FCK=30 MPA COM TRANSPORTE MANUAL - (O.C.) |  |  |  | m3 |  | 340.35 | 28.81 |  | 369.16
060523 | CONCRETO USINADO BOMBEÁVEL FCK=20 MPA (O.C.) |  |  |  | m3 |  | 346.01 | 0 |  | 346.01
060524 | CONCRETO USINADO BOMBEÁVEL FCK=25 MPA (O.C.) |  |  |  | m3 |  | 358.13 | 0 |  | 358.13
060525 | CONCRETO USINADO BOMBEÁVEL FCK=30 MPA (O.C.) |  |  |  | m3 |  | 374.2 | 0 |  | 374.2
060800 | LANÇAMENTO/APLICAÇÃO/ADENSAMENTO DE CONCRETO USINADO BOMBEADO EM ESTRUTURA - (O.C.) |  |  |  | m3 |  | 0.09 | 43.01 |  | 43.1
060801 | LANÇAMENTO/APLICAÇÃO/ADENSAMENTO MANUAL DE CONCRETO - (OBRAS CIVIS) |  |  |  | m3 |  | 0 | 40.25 |  | 40.25
060802 | LANÇAMENTO/APLICAÇÃO/ADENSAMENTO DE CONCRETO EM ESTRUTURA - (O.C.) |  |  |  | m3 |  | 0.09 | 43.01 |  | 43.1
060803 | TAXA DE BOMBEAMENTO CONCRETO-MÍNIMO 10 M3 - (O.C.) |  |  |  | m3 |  | 34.45 | 0 |  | 34.45
061101 | FORRO EM LAJE PRE-MOLDADA INC.CAPEAMENTO/FERR.DISTRIB./ESCORAMENTO E FORMA/DESFORMA |  |  |  | m2 |  | 94.49 | 16.73 |  | 111.22
061102 | PISO EM LAJE PRÉ-MOLDADA INC. CAPEAMENTO/FERR.DISTRIB./ESCORAMENTO E FORMA/DESFORMA |  |  |  | m2 |  | 103.26 | 18.59 |  | 121.85
061106 | ESCORAMENTO, MONTAGEM E DESFORMA DA LAJE "TRELIÇADA" - U=1 VEZ |  |  |  | m2 |  | 32.75 | 11.43 |  | 44.18
061107 | ESCORAMENTO, MONTAGEM E DESFORMA DA LAJE "TRELIÇADA" - U=2 VEZES |  |  |  | m2 |  | 19.71 | 9.22 |  | 28.93
061108 | ESCORAMENTO, MONTAGEM E DESFORMA DA LAJE "TRELIÇADA" - U=3 VEZES |  |  |  | m2 |  | 15.36 | 8.49 |  | 23.85
061130 | MURO ARRIMO PADRÃO GOINFRA EM CANALETA SEM REVESTIMENTO-(COM ALTURA ATÉ 2,50M)-INCLUSO FUNDAÇÃO |  |  |  | m2 |  | 247.24 | 142.16 |  | 389.4
067000 | RECUPERAÇÃO E TRATAMENTO EM ESTRUTURAS DE CONCRETO: |  |  |  | S/U |  | 0 | 0 |  | 0
067002 | DEFINIÇÃO E DEMARCAÇÃO DA ÁREA DE REPARO DE ESTRUTURAS UTILIZANDO DISCO DE CORTE |  |  |  | m |  | 0.14 | 1.12 |  | 1.26
067006 | PREPARAÇÃO DO SUBSTRATO PARA REPARO EM ESTRUTURA DE CONCRETO POR APICOAMENTO MANUAL DA SUPERFÍCIE |  |  |  | m2 |  | 0 | 6.5 |  | 6.5
067010 | ESCARIFICAÇÃO MANUAL, CORTE DE CONCRETO ATÉ 3CM DE PROFUNDIDADE |  |  |  | m3 |  | 0 | 1198.99 |  | 1198.99
067014 | LIMPEZA DE ARMADURA OU CHAPA METÁLICA COM FURADEIRA E BROCA |  |  |  | m2 |  | 0.02 | 22.34 |  | 22.36
067016 | ESCOVAMENTO MANUAL DE ARMADURA OU CHAPA METÁLICA |  |  |  | m2 |  | 0.03 | 22.26 |  | 22.29
067018 | ESCOVAMENTO MANUAL DE SUBSTRATO |  |  |  | m2 |  | 0.04 | 3.69 |  | 3.73
067022 | LIMPEZA DO SUBSTRATO COM APLICAÇÃO DE JATO DE ÁGUA FRIA |  |  |  | m2 |  | 0.01 | 1.23 |  | 1.24
067026 | PROTEÇÃO DE ARMADURA CONTRA CORROSÃO A BASE DE ZINCO - 2 DEMÃOS |  |  |  | m2 |  | 15.15 | 33.21 |  | 48.36
067058 | PINTURA A BASE DE SILANO SILOXANO PARA PROTEÇÃO DE SUPERFÍCIES INTERNAS/EXTERNAS DE ESTRUTURA DE CONCRETO - 2 DEMÃOS |  |  |  | m2 |  | 7.92 | 5.4 |  | 13.32
067062 | REPARO PROFUNDO EM ESTRUTURA COM ARGAMASSA SECA TIPO "DRY PACK" ISENTA DE RETRAÇÃO - ESPESSURA DE 3 A 10CM E FCK > 25 MPA |  |  |  | m3 |  | 3822.54 | 272.43 |  | 4094.97
067070 | CURA QUÍMICA PARA SUBSTRATO CIMENTÍCIO |  |  |  | m2 |  | 1.9 | 2.7 |  | 4.6
067078 | APLICAÇÃO, COM POSTERIOR REMOÇÃO COM JATO DE ÁGUA, DE ÁCIDO MURIÁTICO (1:20) E APLICAÇÃO, COM POSTERIOR REMOÇÃO COM JATO DE ÁGUA, DE AMÔNIA (1:14) |  |  |  | m2 |  | 0.66 | 5.42 |  | 6.08
067082 | TRATAMENTO DE CONCRETO APARENTE 2 DEMÃOS (COM PINTURA DE CIMENTO CP32/CIMENTO BRANCO/POLÍMEROS ACRÍLICOS/ÁGUA - TRAÇO: 1 POLÍM.:6,6667 CP32: 3,3333 CIBRANCO - EM VOLUME) - INCLUSA A LAVAGEM COM JATO D'ÁGUA |  |  |  | m2 |  | 1.44 | 5.85 |  | 7.29
169 | INST. ELÉT./TELEFÔNICA/CABEAMENTO ESTRUTURADO
070000 | INST. ELET./TELEFONICA/CABEAMENTO ESTRUTURADO | [5 empty] | 0 | 0 |  | 0
070204 | ALCA PREFORMADA DE DISTRIBUICAO |  |  |  | Un |  | 2.79 | 7.42 |  | 10.21
070207 | ANEL GUIA No. 2 |  |  |  | Un |  | 1.91 | 4.46 |  | 6.37
070211 | ANILHA PLÁSTICA 25 CM |  |  |  | Un |  | 0.19 | 0.4 |  | 0.59
070218 | ARAME DE AÇO GALVANIZADO No. 12 BWG |  |  |  | M |  | 0.72 | 1.22 |  | 1.94
070229 | ARAME GALVANIZADO 12 BWG |  |  |  | Kg |  | 15.9 | 26.91 |  | 42.81
070230 | ARMACAO SECUNDARIA LEVE 1 ELEMENTO |  |  |  | Un |  | 22.95 | 8.9 |  | 31.85
070231 | ARMACAO SECUNDARIA LEVE 2 ELEMENTOS |  |  |  | Un |  | 37.75 | 13.36 |  | 51.11
070232 | ARMACAO SECUNDARIA LEVE 3 ELEMENTOS |  |  |  | Un |  | 63.12 | 17.81 |  | 80.93
070233 | ARMACAO SECUNDARIA LEVE 4 ELEMENTOS |  |  |  | Un |  | 96.42 | 19.29 |  | 115.71
070240 | ARMACAO SECUNDARIA PESADA 1 ELEMENTO |  |  |  | Un |  | 32.82 | 8.9 |  | 41.72
070241 | ARMACAO SECUNDARIA PESADA 2 ELEMENTOS |  |  |  | Un |  | 48.79 | 13.36 |  | 62.15
070242 | ARMACAO SECUNDARIA PESADA 3 ELEMENTOS |  |  |  | Un |  | 88.16 | 17.81 |  | 105.97
070243 | ARMACAO SECUNDARIA PESADA 4 ELEMENTOS |  |  |  | Un |  | 113.59 | 19.29 |  | 132.88
070250 | ARRUELA QUAD.ACO GALVANIZADO 3X38X38MM FURO 18MM |  |  |  | Un |  | 0.69 | 0 |  | 0.69
070251 | ARRUELA LISA D=1/4" |  |  |  | Un |  | 0.04 | 0 |  | 0.04
070252 | ARRUELA LISA D=5/16" |  |  |  | Un |  | 0.1 | 0 |  | 0.1
070253 | ATERRAMENTO - SOLDA EXOTÉRMICA - CARTUCHO 32 G |  |  |  | un |  | 4.46 | 7.42 |  | 11.88
070254 | ATERRAMENTO - SOLDA EXOTÉRMICA - CARTUCHO 45 G |  |  |  | un |  | 5.1 | 7.42 |  | 12.52
070255 | ATERRAMENTO - SOLDA EXOTÉRMICA - CARTUCHO 90 G |  |  |  | un |  | 7.67 | 7.42 |  | 15.09
070256 | ATERRAMENTO - SOLDA EXOTÉRMICA - CARTUCHO 115 G |  |  |  | un |  | 9.23 | 7.42 |  | 16.65
070257 | ATERRAMENTO - SOLDA EXOTÉRMICA - CARTUCHO 150 G |  |  |  | un |  | 17.28 | 7.42 |  | 24.7
070260 | BARRA DE COBRE 1" X 1/8" (0,8052 KG/M) |  |  |  | m |  | 111.34 | 19.88 |  | 131.22
070261 | BARRA DE COBRE 1" X 3/16" (1,0432 KG/M) |  |  |  | m |  | 144.26 | 19.88 |  | 164.14
070262 | BARRA DE COBRE 1.1/2" X 1/8" (1,0483 KG/M) |  |  |  | m |  | 144.96 | 19.88 |  | 164.84
070263 | BARRA DE COBRE 1.1/2" X 3/16" (1,5648 KG/M) |  |  |  | m |  | 216.38 | 19.88 |  | 236.26
070265 | BARRA DE COBRE 1.1/4" X 3/16" (1,3040 KG/M) |  |  |  | m |  | 180.31 | 19.88 |  | 200.19
070266 | BARRA DE COBRE 1/2" X 3/16" (0,5216 KG/M) |  |  |  | m |  | 72.12 | 19.88 |  | 92
070267 | BARRA DE COBRE 2" X 1/8" (1,3905 KG/M) |  |  |  | m |  | 192.28 | 19.88 |  | 212.16
070268 | BARRA DE COBRE 2" X 3/16" (2,0865 KG/M) |  |  |  | m |  | 288.53 | 19.88 |  | 308.41
070269 | BARRA DE COBRE 3/4" X 3/16" (0,7823 KG/M) |  |  |  | m |  | 108.18 | 19.88 |  | 128.06
070270 | BARRA DE COBRE 3/4"X1/8" (0,5214 KG/M) |  |  |  | m |  | 72.1 | 19.88 |  | 91.98
070271 | BARRA DE COBRE 2" X 1/4" ( 2,870 KG/M) |  |  |  | m |  | 396.86 | 19.88 |  | 416.74
070282 | BASE METÁLICA PARA MASTRO 1.1/2" |  |  |  | Un |  | 62.52 | 29.68 |  | 92.2
070283 | BLOCO BER-10 (BLOCO DE ENGATE RAPIDO) |  |  |  | Un |  | 16.32 | 8.9 |  | 25.22
070284 | BLOCO TELEFONICO BLI-10 C/CANALETA |  |  |  | Un |  | 4.45 | 8.9 |  | 13.35
070285 | BORNE TERMINAL SAK 2,5 MM2 |  |  |  | Un |  | 5.27 | 5.93 |  | 11.2
070286 | BORNE TERMINAL SAK 4 MM2 |  |  |  | Un |  | 6.46 | 5.93 |  | 12.39
070287 | BORNE TERMINAL SAK 6 MM2 |  |  |  | Un |  | 6.82 | 5.93 |  | 12.75
070288 | BORNE TERMINAL SAK 10 MM2 |  |  |  | Un |  | 12.91 | 6.93 |  | 19.84
070289 | BORNE TERMINAL SAK 16 MM2 |  |  |  | Un |  | 12.97 | 6.93 |  | 19.9
070290 | BORNE TERMINAL SAK 25 MM2 |  |  |  | Un |  | 25.21 | 6.93 |  | 32.14
070291 | BORNE TERMINAL SAK 35 MM2 |  |  |  | Un |  | 25.42 | 7.92 |  | 33.34
070292 | BORNE TERMINAL SAK 50 MM2 |  |  |  | Un |  | 74.32 | 7.92 |  | 82.24
070293 | BORNE TERMINAL SAK 70 MM2 |  |  |  | Un |  | 86.24 | 7.92 |  | 94.16
070295 | BORNE TERMINAL SAK 95 MM2 |  |  |  | Un |  | 87.67 | 9.89 |  | 97.56
070296 | BORNE TERMINAL SAK 120 MM2 |  |  |  | Un |  | 123.38 | 9.89 |  | 133.27
070297 | BORNE TERMINAL SAK 150 MM2 |  |  |  | Un |  | 134.5 | 9.89 |  | 144.39
070303 | BOTOEIRA "LIGA-DESLIGA" DE EMBUTIR |  |  |  | Un |  | 30.45 | 14.85 |  | 45.3
070305 | BOTOEIRA "LIGA-DESLIGA" P/INST.EM PORTA DE QUADRO |  |  |  | Un |  | 55.7 | 14.85 |  | 70.55
070320 | BOX CURVO DIAMETRO 1/2" |  |  |  | Un |  | 7.12 | 2.08 |  | 9.2
070321 | BOX CURVO DIAMETRO 3/4" |  |  |  | Un |  | 7.73 | 2.97 |  | 10.7
070325 | BOX CURVO DIAMETRO 1" |  |  |  | Un |  | 9.29 | 3.86 |  | 13.15
070330 | BOX RETO DIAMETRO 1/2" |  |  |  | Un |  | 1.4 | 0.59 |  | 1.99
070331 | BOX RETO DIAMETRO 3/4" |  |  |  | Un |  | 1.63 | 0.9 |  | 2.53
070335 | BOX RETO DIAMETRO 1" |  |  |  | Un |  | 2.92 | 1.49 |  | 4.41
070350 | BRACADEIRA METALICA TIPO "U" DIAM.1/2" |  |  |  | Un |  | 0.37 | 0.3 |  | 0.67
070351 | BRACADEIRA METALICA TIPO "U" DIAM. 3/4" |  |  |  | Un |  | 0.4 | 0.3 |  | 0.7
070352 | BRACADEIRA METALICA TIPO "U" DIAM. 1" |  |  |  | Un |  | 0.54 | 0.3 |  | 0.84
070353 | BRACADEIRA METALICA TIPO "U" DIAM. 1.1/4" |  |  |  | Un |  | 0.65 | 0.9 |  | 1.55
070354 | BRACADEIRA METALICA TIPO "U" DIAM. 1.1/2" |  |  |  | Un |  | 0.72 | 1.19 |  | 1.91
070355 | BRACADEIRA METALICA TIPO "U" DIAM. 2" |  |  |  | Un |  | 1.07 | 1.78 |  | 2.85
070356 | BRACADEIRA METALICA TIPO "U" DIAM. 2.1/2" |  |  |  | Un |  | 1.49 | 3.56 |  | 5.05
070357 | BRACADEIRA METALICA TIPO "U" DIAM. 3" |  |  |  | Un |  | 1.74 | 5.34 |  | 7.08
070358 | BRACADEIRA METALICA TIPO "U" DIAM. 4" |  |  |  | Un |  | 2.87 | 7.42 |  | 10.29
070370 | BRACADEIRA METALICA TIPO "D" DIAM. 1/2" |  |  |  | Un |  | 0.88 | 0.3 |  | 1.18
070371 | BRACADEIRA METALICA TIPO "D" DIAM. 3/4" |  |  |  | Un |  | 0.91 | 0.3 |  | 1.21
070372 | BRACADEIRA METALICA TIPO "D" DIAM. 1" |  |  |  | Un |  | 1.05 | 0.3 |  | 1.35
070373 | BRACADEIRA METALICA TIPO "D" DIAM. 1.1/4" |  |  |  | Un |  | 1.74 | 0.9 |  | 2.64
070374 | BRACADEIRA METALICA TIPO "D" DIAM. 1.1/2" |  |  |  | Un |  | 1.8 | 1.19 |  | 2.99
070375 | BRACADEIRA METALICA TIPO "D" DIAM. 2" |  |  |  | Un |  | 2.01 | 1.78 |  | 3.79
070376 | BRACADEIRA METALICA TIPO "D" DIAM. 2.1/2" |  |  |  | Un |  | 2.59 | 3.56 |  | 6.15
070377 | BRACADEIRA METALICA TIPO "D" DIAM. 3" |  |  |  | Un |  | 2.88 | 5.34 |  | 8.22
070378 | BRACADEIRA METALICA TIPO "D" DIAM. 4" |  |  |  | Un |  | 4.22 | 7.42 |  | 11.64
070379 | BRAÇADEIRA PARA 3 ESTAIS 1.1/2" |  |  |  | Un |  | 14.99 | 10.39 |  | 25.38
070380 | BRAÇADEIRA METÁLICA CIRCULAR 2" C/CHUMBADOR |  |  |  | Un |  | 6.4 | 10.39 |  | 16.79
070386 | BRAÇO C AÇO GALVANIZADO , CONFORME NTD-17 |  |  |  | un |  | 132.41 | 5.93 |  | 138.34
070390 | BUCHA DE NYLON S-5 |  |  |  | Un |  | 0.11 | 0.48 |  | 0.59
070391 | BUCHA DE NYLON S-6 |  |  |  | Un |  | 0.16 | 0.48 |  | 0.64
070392 | BUCHA DE NYLON S-8 |  |  |  | Un |  | 0.31 | 0.48 |  | 0.79
070393 | BUCHA DE NYLON S-10 |  |  |  | Un |  | 0.59 | 0.59 |  | 1.18
070394 | BUCHA DE NYLON S-12 |  |  |  | Un |  | 0.49 | 0.59 |  | 1.08
070420 | BUCHA E ARRUELA METALICA DIAM. 1/2" |  |  |  | PR |  | 1.09 | 0.3 |  | 1.39
070421 | BUCHA E ARRUELA METALICA DIAM. 3/4" |  |  |  | PR |  | 1.32 | 0.3 |  | 1.62
070422 | BUCHA E ARRUELA METALICA DIAM. 1" |  |  |  | PR |  | 1.63 | 0.3 |  | 1.93
070423 | BUCHA E ARRUELA METALICA DIAM. 1.1/4" |  |  |  | PR |  | 2.68 | 0.9 |  | 3.58
070424 | BUCHA E ARRUELA METALICA DIAM. 1.1/2" |  |  |  | PR |  | 2.96 | 1.19 |  | 4.15
070425 | BUCHA E ARRUELA METALICA DIAM. 2" |  |  |  | PR |  | 5.63 | 1.78 |  | 7.41
070426 | BUCHA E ARRUELA METALICA DIAM. 2.1/2" |  |  |  | PR |  | 6.88 | 3.56 |  | 10.44
070427 | BUCHA E ARRUELA METALICA DIAM. 3" |  |  |  | PR |  | 10.46 | 5.34 |  | 15.8
070428 | BUCHA E ARRUELA METALICA DIAM. 4" |  |  |  | PR |  | 14.66 | 7.42 |  | 22.08
070450 | BUCHA P/TIJOLO FURADO S-6 |  |  |  | Un |  | 0.15 | 0.48 |  | 0.63
070451 | BUCHA P/TIJOLO FURADO S-8 |  |  |  | Un |  | 0.19 | 0.48 |  | 0.67
070452 | BUCHA P/TIJOLO FURADO S-10 |  |  |  | Un |  | 0.49 | 0.59 |  | 1.08
070500 | CABECOTE DE LIGA DE ALUMINIO DIAM. 3/4" |  |  |  | Un |  | 2.76 | 1.19 |  | 3.95
070501 | CABECOTE DE LIGA DE ALUMINIO DIAM. 1" |  |  |  | Un |  | 3.54 | 1.78 |  | 5.32
070502 | CABECOTE DE LIGA DE ALUMINIO DIAM. 1.1/4" |  |  |  | Un |  | 5.19 | 2.37 |  | 7.56
070503 | CABECOTE DE LIGA DE ALUMINIO DIAM. 1.1/2" |  |  |  | Un |  | 6.79 | 3.27 |  | 10.06
070504 | CABECOTE DE LIGA DE ALUMINIO DIAM. 2" |  |  |  | Un |  | 11.55 | 3.86 |  | 15.41
070505 | CABECOTE DE LIGA DE ALUMINIO DIAM. 2.1/2" |  |  |  | Un |  | 22.39 | 7.42 |  | 29.81
070506 | CABECOTE DE LIGA DE ALUMINIO DIAM. 3" |  |  |  | Un |  | 33.39 | 12.76 |  | 46.15
070507 | CABECOTE DE LIGA DE ALUMINIO DIAM. 4" |  |  |  | Un |  | 48.55 | 16.32 |  | 64.87
070509 | CABO EPR/XLPE (90°C) 1KV - 10MM2 |  |  |  | M |  | 6.18 | 2.08 |  | 8.26
070510 | CABO EPR/XLPE (90°C) 1 KV - 16 MM2 |  |  |  | M |  | 9.92 | 2.37 |  | 12.29
070511 | CABO EPR/XLPE (90°C) 1 KV - 25 MM2 |  |  |  | M |  | 15.32 | 2.52 |  | 17.84
070512 | CABO EPR/XLPE (90°C) 1 KV - 35 MM2 |  |  |  | M |  | 20.96 | 3.11 |  | 24.07
070513 | CABO EPR/XLPE (90°C) 1 KV - 50 MM2 |  |  |  | M |  | 29.38 | 4.6 |  | 33.98
070514 | CABO EPR/XLPE (90°C) 1 KV - 70 MM2 |  |  |  | M |  | 42.95 | 5.05 |  | 48
070515 | CABO EPR/XLPE (90°C) 1 KV - 95 MM2 |  |  |  | M |  | 54.15 | 5.34 |  | 59.49
070516 | CABO EPR/XLPE (90ºC) 1 KV - 120 MM2 |  |  |  | M |  | 70.59 | 6.83 |  | 77.42
070517 | CABO EPR/XLPE (90°C) 1 KV - 150 MM2 |  |  |  | M |  | 87.2 | 8.46 |  | 95.66
070518 | CABO EPR/XLPE (90°C) 1 KV - 185 MM2 |  |  |  | M |  | 109.23 | 9.65 |  | 118.88
070519 | CABO DE COBRE XLPE (90°C) 15 KV - 50 MM2 |  |  |  | m |  | 58.28 | 4.6 |  | 62.88
070520 | CABO DE AÇO ALMA DE FIBRA 1/4" |  |  |  | M |  | 8.62 | 1.93 |  | 10.55
070525 | CABO DE ALUMÍNIO 2 CA |  |  |  | m |  | 3.22 | 1.93 |  | 5.15
070531 | CABO AGRUPADO PVC (70ºC) 1KV 4 X 2,5 MM2 |  |  |  | M |  | 13.08 | 1.78 |  | 14.86
070533 | CABO AGRUPADO PVC (70ºC) 1KV 4 X 4 MM2 |  |  |  | M |  | 16.99 | 1.78 |  | 18.77
070534 | CABO AGRUPADO PVC (70ºC) 1KV 4 X 6 MM2 |  |  |  | M |  | 24.86 | 1.93 |  | 26.79
070535 | CABO AGRUPADO PVC (70ºC) 1KV 4 X 10 MM2 |  |  |  | M |  | 47.85 | 2.08 |  | 49.93
070536 | CABO AGRUPADO PVC (70ºC) 1KV 4 X 16 MM2 |  |  |  | M |  | 63.66 | 2.37 |  | 66.03
070537 | CABO AGRUPADO PVC (70ºC) 1KV 4 X 25 MM2 |  |  |  | M |  | 91.2 | 2.52 |  | 93.72
070540 | CABO DE COBRE NU No. 10 MM2 (11,11M /KG) |  |  |  | M |  | 11.54 | 2.08 |  | 13.62
070541 | CABO DE COBRE NU No. 16 MM2 (6,94 M/KG) |  |  |  | M |  | 18.36 | 2.37 |  | 20.73
070542 | CABO DE COBRE NU No. 25 MM2 (4,73 M /KG) |  |  |  | M |  | 28.36 | 2.52 |  | 30.88
070543 | CABO DE COBRE NÚ No. 35 MM2 |  |  |  | M |  | 39.18 | 4.75 |  | 43.93
070544 | CABO DE COBRE NÚ No. 50 MM2 |  |  |  | M |  | 54.56 | 5.05 |  | 59.61
070545 | CABO DE COBRE NÚ No. 70 MM2 |  |  |  | M |  | 76.87 | 9.2 |  | 86.07
070546 | CABO DE COBRE NÚ No. 95 MM2 |  |  |  | M |  | 108.26 | 10.09 |  | 118.35
070555 | CABO FLEXIVEL PARALELO 2 X 1,5 MM2 |  |  |  | M |  | 5.84 | 1.63 |  | 7.47
070556 | CABO FLEXIVEL PARALELO 2 X 2,5 MM2 |  |  |  | M |  | 9.16 | 1.78 |  | 10.94
070557 | CABO FLEXIVEL PARALELO 2 X 1 MM2 |  |  |  | M |  | 4.01 | 1.49 |  | 5.5
070560 | CABO ISOLADO PP 3 X 4,0 MM2 |  |  |  | M |  | 13.42 | 6.17 |  | 19.59
070561 | CABO ISOLADO PP 3 X 2,5 MM2 |  |  |  | M |  | 8.29 | 4.04 |  | 12.33
070563 | CABO ISOLADO PVC 750 V. No. 2,5 MM2 |  |  |  | m |  | 2.14 | 1.63 |  | 3.77
070564 | CABO ISOLADO PVC 750 V. No. 4 MM2 |  |  |  | m |  | 3.66 | 1.78 |  | 5.44
070565 | CABO ISOLADO PVC 750 V. No. 6 MM2 |  |  |  | m |  | 5.52 | 1.93 |  | 7.45
070570 | CABO ISOLADO PVC 750 V. No. 10 MM2 |  |  |  | M |  | 9.57 | 2.08 |  | 11.65
070571 | CABO ISOLADO PVC 750 V, No. 16 MM2 |  |  |  | M |  | 16.41 | 2.37 |  | 18.78
070572 | CABO ISOLADO PVC 750 V, No. 25 MM2 |  |  |  | M |  | 26.42 | 2.52 |  | 28.94
070573 | CABO ISOLADO PVC 750 V, No. 35 MM2 |  |  |  | M |  | 32.4 | 3.11 |  | 35.51
070580 | CABO PVC (70ºC) 1 KV No 1,5 MM2 |  |  |  | M |  | 1.95 | 1.49 |  | 3.44
070581 | CABO PVC (70ºC) 1 KV No. 2,5 MM2 |  |  |  | M |  | 2.99 | 1.63 |  | 4.62
070582 | CABO PVC (70ºC) 1 KV No. 4 MM2 |  |  |  | M |  | 4.24 | 1.78 |  | 6.02
070583 | CABO PVC (70ºC) 1 KV No. 6 MM2 |  |  |  | M |  | 6.28 | 1.93 |  | 8.21
070584 | CABO PVC (70ºC) 1 KV No. 10 MM2 |  |  |  | M |  | 10.22 | 2.08 |  | 12.3
070585 | CABO PVC (70ºC) 1 KV No. 16 MM2 |  |  |  | M |  | 15.66 | 2.37 |  | 18.03
070586 | CABO PVC (70ºC) 1 KV No. 25 MM2 |  |  |  | M |  | 24.38 | 2.52 |  | 26.9
070587 | CABO PVC (70ºC) 1 KV No. 35 MM2 |  |  |  | M |  | 32.4 | 3.11 |  | 35.51
070588 | CABO PVC (70ºC) 1 KV No. 50 MM2 |  |  |  | M |  | 36.35 | 4.6 |  | 40.95
070589 | CABO PVC (70ºC) 1 KV No. 70 MM2 |  |  |  | M |  | 69.64 | 5.05 |  | 74.69
070590 | CABO PVC (70ºC) 1 KV No. 95 MM2 |  |  |  | M |  | 91.67 | 5.34 |  | 97.01
070591 | CABO PVC (70ºC) 1 KV No. 120 MM2 |  |  |  | M |  | 115.08 | 6.83 |  | 121.91
070592 | CABO PVC (70ºC) 1 KV No. 150 MM2 |  |  |  | M |  | 144.66 | 8.46 |  | 153.12
070593 | CABO PVC (70ºC) , 1 KV, No. 185 MM2 |  |  |  | M |  | 175.01 | 9.65 |  | 184.66
070594 | CABO PVC (70ºC) 1 KV No. 300 MM2 |  |  |  | M |  | 240.83 | 14.64 |  | 255.47
070601 | CABO TELEFONICO CCI-50 1 PAR |  |  |  | M |  | 0.51 | 1.49 |  | 2
070602 | CABO TELEFONICO CCI-50 2 PARES |  |  |  | M |  | 0.9 | 1.63 |  | 2.53
070603 | CABO TELEFONICO CCI-50 3 PARES |  |  |  | M |  | 1.37 | 1.78 |  | 3.15
070607 | CABO TELEFONICO CCE-50 2 PARES |  |  |  | M |  | 1.61 | 1.63 |  | 3.24
070608 | CABO TELEFONICO CCE-50 3 PARES |  |  |  | M |  | 1.99 | 1.78 |  | 3.77
070610 | CABO TELEFONICO CI-50,10 PARES (USO INTERNO) |  |  |  | M |  | 5.33 | 2.52 |  | 7.85
070611 | CABO TELEFONICO CI-50,20 PARES (USO INTERNO) |  |  |  | M |  | 10.31 | 3.11 |  | 13.42
070612 | CABO TELEFONICO CI-50,30 PARES (USO INTERNO) |  |  |  | M |  | 14.06 | 4.6 |  | 18.66
070613 | CABO TELEFONICO CI-50,50 PARES (USO INTERNO) |  |  |  | M |  | 24.96 | 5.05 |  | 30.01
070620 | CABO TELEFON. CTP-APL-50 DE 10 PARES (USO EXTERNO) |  |  |  | M |  | 6.92 | 2.52 |  | 9.44
070621 | CABO TELEFON. CTP-APL-50 DE 20 PARES (USO EXTERNO) |  |  |  | M |  | 12.04 | 3.11 |  | 15.15
070622 | CABO TELEFON. CTP-APL-50 DE 30 PARES (USO EXTERNO) |  |  |  | M |  | 16.33 | 4.6 |  | 20.93
070626 | CABO UTP-4P, CAT. 6 , 24 AWG |  |  |  | M |  | 1.93 | 1.93 |  | 3.86
070630 | CAIXA "ARSTOP" C/1 TOMADA HEXAGONAL 2P+T E 1 DISJ.MONOP.20A |  |  |  | Un |  | 13.41 | 22.85 |  | 36.26
070631 | CAIXA 75X75X31 MM (LINHA X OU EQUIVALENTE) |  |  |  | Un |  | 5.59 | 2.37 |  | 7.96
070633 | CAIXA DE PASSAGEM - ESCAVAÇÃO MANUAL / REATERRO/ APILOAMENTO DO FUNDO |  |  |  | m3 |  | 0 | 37.86 |  | 37.86
070634 | CAIXA DE PASSAGEM - TAMPA EM CONCRETO ARMADO 25 MPA E=5CM |  |  |  | m2 |  | 78.02 | 15.09 |  | 93.11
070635 | CAIXA DE PASSAGEM - ALVENARIA DE 1/2 VEZ COM REVESTIMENTO INTERNO EM REBOCO PAULISTA A-14 |  |  |  | m2 |  | 62.78 | 72.04 |  | 134.82
070636 | CAIXA DE PASSAGEM - ALVENARIA DE 1 VEZ COM REVESTIMENTO INTERNO EM REBOCO PAULISTA A-14 |  |  |  | m2 |  | 114.42 | 107.04 |  | 221.46
070637 | CAIXA DE PASSAGEM - LASTRO DE BRITA PARA O FUNDO |  |  |  | m3 |  | 91 | 22.34 |  | 113.34
070638 | CAIXA DE PASSAGEM - LASTRO DE CONCRETO 20 MPA E=5CM PARA O FUNDO |  |  |  | m3 |  | 306.46 | 341.45 |  | 647.91
070645 | CAIXA DE PASSAGEM METÁLICA DE EMBUTIR 15X15X8 CM |  |  |  | Un |  | 34.84 | 20.78 |  | 55.62
070646 | CAIXA DE PASSAGEM METÁLICA DE EMBUTIR 20X20X10 CM |  |  |  | Un |  | 46.64 | 37.1 |  | 83.74
070647 | CAIXA DE PASSAGEM METÁLICA DE EMBUTIR 30X30X12 CM |  |  |  | Un |  | 70.26 | 44.53 |  | 114.79
070648 | CAIXA DE PASSAGEM METÁLICA DE EMBUTIR 40X40X15 CM |  |  |  | Un |  | 103.32 | 59.36 |  | 162.68
070649 | CAIXA DE PASSAGEM METÁLICA DE EMBUTIR 50X50X15 CM |  |  |  | Un |  | 133.88 | 59.36 |  | 193.24
070670 | CAIXA DISTRIBUIÇÃO TELEFÔNICA DE EMBUTIR 40X40X12 CM |  |  |  | Un |  | 213.4 | 59.36 |  | 272.76
070671 | CAIXA DISTRIBUIÇÃO TELEFÔNICA DE EMBUTIR 60X60X12 CM |  |  |  | Un |  | 353.63 | 59.36 |  | 412.99
070672 | CAIXA DISTRIBUIÇÃO TELEFÔNICA DE EMBUTIR 80X80X12 CM |  |  |  | Un |  | 662.21 | 59.36 |  | 721.57
070673 | CAIXA DISTRIBUIÇÃO TELEFÔNICA DE EMBUTIR 120X120X12 CM |  |  |  | Un |  | 956.99 | 68.26 |  | 1025.25
070680 | CAIXA MET.HEXAGONAL P/ARANDELA (SEXTAVADA 3"X3") |  |  |  | Un |  | 1.39 | 4.46 |  | 5.85
070681 | CAIXA METALICA OCTOGONAL FUNDO MOVEL, SIMPLES 2" |  |  |  | Un |  | 2.75 | 4.46 |  | 7.21
070682 | CAIXA METALICA OCTOGONAL FUNDO MOVEL,DUPLA 4" |  |  |  | Un |  | 4.04 | 4.46 |  | 8.5
070691 | CAIXA METALICA RET. 4" X 2" X 2" |  |  |  | Un |  | 2.49 | 4.46 |  | 6.95
070692 | CAIXA METALICA QUADRADA 4"X4"X2" |  |  |  | Un |  | 5.26 | 4.46 |  | 9.72
070695 | CAIXA METÁLICA PARA PROTEÇÃO GERAL 580X500X216MM ATÉ 175A |  |  |  | Un |  | 536.04 | 25.86 |  | 561.9
070696 | CAIXA METÁLICA PARA PROTEÇÃO GERAL 820X750X266MM DE 250A A 350A |  |  |  | Un |  | 860.8 | 40.66 |  | 901.46
070697 | CAIXA METÁLICA PARA T.C. 820X750X266MM - 250 A 350A |  |  |  | Un |  | 926.91 | 40.66 |  | 967.57
070698 | CAIXA METÁLICA PARA PROTEÇÃO GERAL 1200X1000X310MM DE 500A A 800A |  |  |  | Un |  | 1398.56 | 63.44 |  | 1462
070699 | CAIXA METÁLICA PARA T.C. 1200X1000X310MM - 500 a 800A |  |  |  | Un |  | 1398.56 | 63.44 |  | 1462
070700 | CAIXA PARA QUADRO DE COMANDO METÁLICA DE SOBREPOR 40X30X20 CM |  |  |  | Un |  | 170.71 | 59.36 |  | 230.07
070701 | CAIXA PARA QUADRO DE COMANDO METÁLICA DE SOBREPOR 20X20X12 CM |  |  |  | Un |  | 105.83 | 37.1 |  | 142.93
070702 | CAIXA PARA QUADRO DE COMANDO METÁLICA DE SOBREPOR 30X30X20 CM |  |  |  | Un |  | 165.06 | 44.53 |  | 209.59
070703 | CAIXA PARA QUADRO DE COMANDO METÁLICA DE SOBREPOR 40X40X20 CM |  |  |  | Un |  | 251.98 | 59.36 |  | 311.34
070705 | CAIXA PARA QUADRO DE COMANDO METÁLICA DE SOBREPOR 60X60X20 CM |  |  |  | Un |  | 500.19 | 59.36 |  | 559.55
070706 | CAIXA PARA QUADRO DE COMANDO METÁLICA DE SOBREPOR 80X60X25 CM |  |  |  | un |  | 705.12 | 59.36 |  | 764.48
070707 | CAIXA METÁLICA PARA PROTEÇÃO GERAL 500X380X166MM ATÉ 175A ( GRUPO B ) |  |  |  | Un |  | 261.89 | 118.72 |  | 380.61
070708 | CAIXA METÁLICA PARA MEDIDOR MONOFÁSICO PADRÃO ENEL 300X220X151MM |  |  |  | Un |  | 192.34 | 89.04 |  | 281.38
070709 | CAIXA DE PASSAGEM 20X20X25CM FUNDO BRITA SEM TAMPA |  |  |  | Un |  | 23.91 | 30.51 |  | 54.42
070710 | CAIXA DE PASSAGEM 30X30X40CM COM TAMPA E DRENO BRITA |  |  |  | Un |  | 74.11 | 64.93 |  | 139.04
070711 | CAIXA DE PASSAGEM 35X60X50CM FUNDO DE CONCRETO (PARA TAMPA R1) |  |  |  | Un |  | 113.41 | 122.26 |  | 235.67
070712 | CAIXA DE PASSAGEM 107 X 52 X 50CM FUNDO DE CONCRETO (PARA TAMPA R2) |  |  |  | Un |  | 173.28 | 190.4 |  | 363.68
070713 | CAIXA DE PASSAGEM 40X40X50CM FUNDO DE BRITA SEM TAMPA |  |  |  | Un |  | 70.53 | 91.72 |  | 162.25
070714 | CAIXA DE PASSAGEM 50X50X80CM FUNDO DE BRITA SEM TAMPA |  |  |  | Un |  | 132.87 | 174.94 |  | 307.81
070715 | CAIXA DE PASSAGEM 60X60X80CM FUNDO DE BRITA SEM TAMPA |  |  |  | Un |  | 153.94 | 198.23 |  | 352.17
070716 | CAIXA DE PASSAGEM 80X80X110 CM FUNDO DE BRITA SEM TAMPA |  |  |  | Un |  | 268.26 | 362.53 |  | 630.79
070717 | CAIXA DE PASSAGEM 80X80X130CM FUNDO DE BRITA SEM TAMPA |  |  |  | un |  | 315.99 | 428.18 |  | 744.17
070720 | CAIXA METÁLICA PARA MEDIDOR POLIFÁSICO PADRÃO ENEL 500X380X166MM |  |  |  | Un |  | 445.75 | 23.67 |  | 469.42
070725 | CAIXA METÁLICA PARA T.C. 580X500X216MM - ATÉ 175A |  |  |  | Un |  | 510.15 | 25.86 |  | 536.01
070760 | CANALETA COM TAMPA (LINHA X OU EQUIVALENTE) 20X12X2000 MM |  |  |  | M |  | 3.13 | 2.08 |  | 5.21
070762 | CANALETA COM TAMPA (LINHA X OU EQUIVALENTE) 32X16X2000 MM |  |  |  | M |  | 9.17 | 2.97 |  | 12.14
070763 | CANALETA COM TAMPA (LINHA X OU EQUIVALENTE) 40X16X2000 MM |  |  |  | M |  | 11.15 | 2.97 |  | 14.12
070764 | CANALETA COM TAMPA (LINHA X OU EQUIVALENTE) 50X20X2000 MM |  |  |  | M |  | 25.48 | 2.97 |  | 28.45
070765 | CANALETA COM TAMPA (LINHA X OU EQUIVALENTE) 110X20X2000 MM |  |  |  | M |  | 35.66 | 3.56 |  | 39.22
070769 | CANTONEIRA METALICA 38 X 38 MM ( ZZ ALTA) |  |  |  | Un |  | 2.47 | 2.47 |  | 4.94
070771 | CANTONEIRA AUXILIAR PARA BRAÇO TIPO C |  |  |  | un |  | 76.14 | 2.97 |  | 79.11
070772 | CERTIFICADO DIGITAL |  |  |  | Un |  | 15.65 | 0 |  | 15.65
070776 | CH.PARTIDA DE MOTOR TRIF.C/RELE FALTA DE FASE 5CV |  |  |  | Un |  | 661.22 | 107.87 |  | 769.09
070777 | CH.PARTIDA MOTOR TRIF.C/RELE DE FALTA DE FASE 10CV |  |  |  | Un |  | 850.4 | 107.87 |  | 958.27
070778 | CH.PARTIDA MOTOR TRIF.C/RELE DE FALTA DE FASE 2CV |  |  |  | Un |  | 638.75 | 107.87 |  | 746.62
070779 | CH.PARTIDA MOTOR TRIF.C/RELE FALTA DE FASE 7 1/2CV |  |  |  | Un |  | 755.94 | 107.87 |  | 863.81
070790 | CHAVE FUSIVEL 15 KV, 50A (CHAVE MATHEUS) |  |  |  | Un |  | 263.65 | 29.68 |  | 293.33
070791 | CHAVE FUSIVEL,15 KV,100A, (CHAVE MATHEUS) |  |  |  | Un |  | 206.34 | 44.53 |  | 250.87
070820 | CHAVE MAGNETICA C/RELE REGULAGEM 5-10A |  |  |  | Un |  | 179.67 | 35.61 |  | 215.28
070821 | CHAVE MAGNETICA C/RELE REGULAGEM 7-11A |  |  |  | Un |  | 188.39 | 38.58 |  | 226.97
070822 | CHAVE MAGNETICA C/RELE REGULAGEM 10,5-16,5A |  |  |  | Un |  | 198.48 | 41.55 |  | 240.03
070823 | CHAVE MAGNETICA C/RELE REGULAGEM 25 - 45A |  |  |  | Un |  | 452.05 | 44.53 |  | 496.58
070835 | CH.PARTIDA DE MOTOR TRIF.C/RELE FALTA DE FASE 1/2CV |  |  |  | Un |  | 638.75 | 107.87 |  | 746.62
070836 | CH.PARTIDA DE MOTOR TRIF.C/RELE FALTA DE FASE 3/4CV |  |  |  | Un |  | 638.75 | 107.87 |  | 746.62
070837 | CH.PARTIDA DE MOTOR TRIF.C/RELE FALTA DE FASE 1 CV |  |  |  | Un |  | 638.75 | 107.87 |  | 746.62
070838 | CH.PARTIDA DE MOTOR TRIF.C/RELE FALTA DE FASE 1 1/2CV |  |  |  | Un |  | 638.75 | 107.87 |  | 746.62
070839 | CHAVE PARTIDA MOTOR TRIF.C/RELE FALTA DE FASE 3 CV |  |  |  | Un |  | 638.75 | 107.87 |  | 746.62
070840 | CHAVE PARTIDA MOTOR TRIF.C/RELE FALTA DE FASE 15 CV |  |  |  | Un |  | 941.97 | 107.87 |  | 1049.84
070842 | CHAVE PARTIDA MOTOR TRIF.C/RELE FALTA DE FASE 20CV |  |  |  | Un |  | 1094.84 | 107.87 |  | 1202.71
070845 | CHAVE REVERSORA ROTATIVA (COMUTAD.) TRIPOLAR 10A |  |  |  | Un |  | 177.84 | 68.26 |  | 246.1
070857 | CHAVE REVERSORA ROTATIVA (COMUTAD.) TRIPOLAR 16A |  |  |  | Un |  | 186.09 | 74.21 |  | 260.3
070858 | CHAVE REVERSORA ROTATIVA (COMUTAD.) TRIPOLAR 20A |  |  |  | Un |  | 196.42 | 80.14 |  | 276.56
070859 | CHAVE REVERSORA ROTATIVA (COMUTAD.) TRIPOLAR 32A |  |  |  | Un |  | 277.87 | 86.07 |  | 363.94
070860 | CHAVE REVERSORA ROTATIVA (COMUTAD.) TRIPOLAR 40A |  |  |  | Un |  | 402.36 | 92.01 |  | 494.37
070861 | CHAVE REVERSORA ROTATIVA (COMUTAD.) TRIPOLAR 63A |  |  |  | Un |  | 526.75 | 97.94 |  | 624.69
070862 | CHAVE REVERSORA ROTATIVA (COMUTAD.) TRIPOLAR 100 |  |  |  | Un |  | 859.05 | 109.82 |  | 968.87
070880 | CHAVE TRIPOLAR PACCO 100-A |  |  |  | Un |  | 510.76 | 103.89 |  | 614.65
070890 | CHAVE TRIPOLAR TIPO PACCO 16-A |  |  |  | Un |  | 110.12 | 68.26 |  | 178.38
070891 | CHAVE TRIPOLAR TIPO PACCO 20-A |  |  |  | Un |  | 121.32 | 74.21 |  | 195.53
070892 | CHAVE TRIPOLAR TIPO PACCO 32A |  |  |  | Un |  | 150.13 | 80.14 |  | 230.27
070893 | CHAVE TRIPOLAR TIPO PACCO 40A |  |  |  | Un |  | 186.73 | 86.07 |  | 272.8
070894 | CHAVE TRIPOLAR TIPO PACCO 63-A |  |  |  | Un |  | 276.34 | 92.01 |  | 368.35
070910 | CHUMBADOR P/CANTONEIRA D = 1/4" |  |  |  | Un |  | 0.81 | 0 |  | 0.81
070911 | CHUMBADOR P/CANTONEIRA D = 3/8" |  |  |  | Un |  | 1.68 | 0 |  | 1.68
070920 | CINTA DE ACO GALVANIZADO DIAM.190 MM |  |  |  | Un |  | 25.07 | 5.93 |  | 31
070921 | CINTA DE ACO GALVANIZADO DIAM.220 MM |  |  |  | Un |  | 28.6 | 5.93 |  | 34.53
070922 | CINTA DE ACO GALVANIZADO DIAM.230MM |  |  |  | Un |  | 34.25 | 5.93 |  | 40.18
070924 | CONDULETE DE PVC - CAIXA COM 5 ENTRADAS |  |  |  | un |  | 5.88 | 10.09 |  | 15.97
070925 | CONDULETE DE PVC - ADAPTADOR DE SAÍDA 3/4" |  |  |  | un |  | 1.09 | 2.37 |  | 3.46
070926 | CONDULETE DE PVC - ADAPTADOR DE SAÍDA 1" |  |  |  | un |  | 1.18 | 2.37 |  | 3.55
070927 | CONDULETE DE PVC - TAMPÃO DE 3/4" |  |  |  | un |  | 4.76 | 0.9 |  | 5.66
070928 | CONDULETE DE PVC - TAMPÃO DE 1" |  |  |  | un |  | 2.71 | 0.9 |  | 3.61
070929 | CONDULETE METÁLICO - CAIXA COM 5 ENTRADAS |  |  |  | un |  | 4.7 | 10.09 |  | 14.79
070930 | CONDULETE METÁLICO - ADAPTADOR DE SAÍDA 3/4" |  |  |  | un |  | 1.51 | 2.37 |  | 3.88
070931 | CONDULETE METÁLICO - ADAPTADOR DE SAÍDA 1" |  |  |  | un |  | 2.43 | 2.37 |  | 4.8
070932 | CONDULETE METÁLICO - TAMPÃO DE 3/4" |  |  |  | un |  | 0.19 | 0.9 |  | 1.09
070933 | CONDULETE METÁLICO - TAMPÃO DE 1" |  |  |  | un |  | 0.26 | 0.9 |  | 1.16
071016 | CONECTOR DE COMPRESSÃO FORMATO H PARA CABO 25 A 70 MM2 |  |  |  | un |  | 5.9 | 11.87 |  | 17.77
071020 | CONECTOR PARAL. ALUM.EXTRUD.CA-CU-10,0D.10-2-1 PARAF. |  |  |  | Un |  | 6.39 | 13.36 |  | 19.75
071026 | CONECTOR RJ-45 CAT. 6 |  |  |  | Un |  | 2.09 | 1.49 |  | 3.58
071030 | CONECTOR TIPO PARAFUSO FENDIDO 4 MM2 |  |  |  | Un |  | 5.79 | 4.46 |  | 10.25
071031 | CONECTOR TIPO PARAFUSO FENDIDO 6 MM2 |  |  |  | Un |  | 5.79 | 4.46 |  | 10.25
071032 | CONECTOR TIPO PARAFUSO FENDIDO 10 MM2 |  |  |  | Un |  | 6.6 | 5.93 |  | 12.53
071033 | CONECTOR TIPO PARAFUSO FENDIDO 16 MM2 |  |  |  | Un |  | 7.75 | 5.93 |  | 13.68
071034 | CONECTOR TIPO PARAFUSO FENDIDO 25 MM2 |  |  |  | Un |  | 8.18 | 8.9 |  | 17.08
071035 | CONECTOR TIPO PARAFUSO FENDIDO 35 MM2 |  |  |  | Un |  | 10.22 | 8.9 |  | 19.12
071036 | CONECTOR TIPO PARAFUSO FENDIDO 50 MM2 |  |  |  | Un |  | 14.34 | 11.87 |  | 26.21
071037 | CONECTOR TIPO PARAFUSO FENDIDO 70 MM2 |  |  |  | Un |  | 21.41 | 11.87 |  | 33.28
071038 | CONECTOR TIPO PARAFUSO FENDIDO 95 MM2 |  |  |  | Un |  | 32.37 | 14.85 |  | 47.22
071039 | CONECTOR TIPO PARAFUSO FENDIDO 120 MM2 |  |  |  | Un |  | 34.73 | 14.85 |  | 49.58
071040 | CONECTOR TIPO PARAFUSO FENDIDO 150 MM2 |  |  |  | Un |  | 43.11 | 17.81 |  | 60.92
071041 | CONECTOR TIPO PARAFUSO FENDIDO 185 MM2 |  |  |  | Un |  | 58.65 | 17.81 |  | 76.46
071043 | CONECTOR TRIPOLAR EM PORCELANA PARA FIOS DE ATÉ 10MM2 (BORNES) 50A-250V (CHUVEIRO) |  |  |  | un |  | 2.91 | 8.61 |  | 11.52
071060 | CONTATOR 3 TF 40 - 9A |  |  |  | Un |  | 107.41 | 59.36 |  | 166.77
071061 | CONTATOR 3 TF 41 - 12A |  |  |  | Un |  | 114.04 | 62.33 |  | 176.37
071062 | CONTATOR 3 TF 42 - 16A |  |  |  | Un |  | 127.23 | 65.29 |  | 192.52
071063 | CONTATOR 3 TF 43 - 25A |  |  |  | Un |  | 156.88 | 68.26 |  | 225.14
071064 | CONTATOR 3 TF 44 - 32A |  |  |  | Un |  | 242.8 | 71.23 |  | 314.03
071070 | CONTATOR 3 TF 45 - 45A |  |  |  | Un |  | 434.25 | 74.21 |  | 508.46
071071 | CONTATOR 3 TF 47 - 63A |  |  |  | Un |  | 563.11 | 77.17 |  | 640.28
071072 | CONTATOR 3 TF 48 - 75A |  |  |  | Un |  | 815.46 | 80.14 |  | 895.6
071096 | COTOVELO EXTERNO PARA CANALETA (LINHA X OU EQUIVALENTE) 20X12 MM |  |  |  | un |  | 1.54 | 2.08 |  | 3.62
071097 | COTOVELO EXTERNO PARA CANALETA (LINHA X OU EQUIVALENTE) 32X16 MM |  |  |  | un |  | 2.77 | 2.97 |  | 5.74
071098 | COTOVELO EXTERNO PARA CANALETA (LINHA X OU EQUIVALENTE) 40X16 MM |  |  |  | un |  | 2.9 | 2.97 |  | 5.87
071099 | COTOVELO EXTERNO PARA CANALETA (LINHA X OU EQUIVALENTE) 50X20 MM |  |  |  | un |  | 3.06 | 2.97 |  | 6.03
071100 | COTOVELO EXTERNO PARA CANALETA (LINHA X OU EQUIVALENTE) 110X20 MM |  |  |  | Un |  | 15.84 | 3.56 |  | 19.4
071101 | COTOVELO INTERNO PARA CANALETA (LINHA X OU EQUIVALENTE) 20X12 MM |  |  |  | Un |  | 1.58 | 2.08 |  | 3.66
071102 | COTOVELO INTERNO PARA CANALETA (LINHA X OU EQUIVALENTE) 32X16 MM |  |  |  | un |  | 2.49 | 2.97 |  | 5.46
071103 | COTOVELO INTERNO PARA CANALETA (LINHA X OU EQUIVALENTE) 40X16 MM |  |  |  | un |  | 6.2 | 2.97 |  | 9.17
071104 | COTOVELO INTERNO PARA CANALETA (LINHA X OU EQUIVALENTE) 50X20 MM |  |  |  | un |  | 6.51 | 2.97 |  | 9.48
071105 | COTOVELO INTERNO PARA CANALETA (LINHA X OU EQUIVALENTE) 110X20 MM |  |  |  | un |  | 11 | 3.56 |  | 14.56
071110 | CRUZETA POLIMÉRICA 90X112X2400 MM |  |  |  | Un |  | 211.67 | 13.65 |  | 225.32
071111 | CRUZETA HORIZONTAL 90º P/ELETROCALHA 50X50 MM |  |  |  | Un |  | 16.46 | 5.93 |  | 22.39
071115 | CURVA DE INVERSAO PARA ELETROCALHA 50 X 50 MM |  |  |  | Un |  | 14.18 | 4.75 |  | 18.93
071120 | CURVA 90 GRAUS AÇO ZINCADO DIÂMETRO 1/2" |  |  |  | Un |  | 2.81 | 2.97 |  | 5.78
071121 | CURVA 90 GRAUS AÇO ZINCADO DIÂMETRO 3/4" |  |  |  | Un |  | 3.35 | 3.86 |  | 7.21
071122 | CURVA 90 GRAUS AÇO ZINCADO DIÂMETRO 1" |  |  |  | Un |  | 4.41 | 4.15 |  | 8.56
071123 | CURVA 90 GRAUS AÇO ZINCADO DIÂMETRO 1.1/4" |  |  |  | Un |  | 7.79 | 8.9 |  | 16.69
071124 | CURVA 90 GRAUS AÇO ZINCADO DIÂMETRO 1.1/2" |  |  |  | Un |  | 11.07 | 10.39 |  | 21.46
071125 | CURVA 90 GRAUS AÇO ZINCADO DIÂMETRO 2" |  |  |  | Un |  | 27.33 | 13.95 |  | 41.28
071126 | CURVA 90 GRAUS AÇO ZINCADO DIÂMETRO 2.1/2" |  |  |  | Un |  | 36.43 | 29.68 |  | 66.11
071127 | CURVA 90 GRAUS AÇO ZINCADO DIÂMETRO 3" |  |  |  | Un |  | 58.74 | 44.53 |  | 103.27
071128 | CURVA 90 GRAUS AÇO ZINCADO DIÂMETRO 4" |  |  |  | Un |  | 106.99 | 53.43 |  | 160.42
071140 | CURVA DE 90 GRAUS DE PVC RIGIDO DIAM.1/2" |  |  |  | Un |  | 2.25 | 2.08 |  | 4.33
071141 | CURVA DE 90 GRAUS DE PVC RIGIDO DIAM. 3/4" |  |  |  | Un |  | 2.28 | 2.97 |  | 5.25
071142 | CURVA DE 90 GRAUS DE PVC RIGIDO DIAM. 1" |  |  |  | Un |  | 3.45 | 3.86 |  | 7.31
071143 | CURVA DE 90 GRAUS DE PVC RIGIDO DIAM. 1.1/4" |  |  |  | Un |  | 3.89 | 5.93 |  | 9.82
071144 | CURVA DE 90 GRAUS DE PVC RIGIDO DIAM. 1.1/2" |  |  |  | Un |  | 4.72 | 11.11 |  | 15.83
071145 | CURVA DE 90 GRAUS DE PVC RIGIDO DIAM. 2" |  |  |  | Un |  | 7.66 | 11.27 |  | 18.93
071146 | CURVA DE 90 GRAUS DE PVC RIGIDO DIAM. 2.1/2" |  |  |  | Un |  | 19.56 | 23.75 |  | 43.31
071147 | CURVA DE 90 GRAUS DE PVC RIGIDO DIAM. 3" |  |  |  | Un |  | 19.59 | 29.68 |  | 49.27
071148 | CURVA DE 90 GRAUS DE PVC RIGIDO DIAM. 4" |  |  |  | Un |  | 39.35 | 35.61 |  | 74.96
071150 | CURVA DE 90 GRAUS AÇO GALVANIZADO DIAM.1/2" |  |  |  | Un |  | 3.95 | 2.97 |  | 6.92
071151 | CURVA DE 90 GRAUS AÇO GALVANIZADO DIAM.3/4" |  |  |  | Un |  | 4.47 | 3.86 |  | 8.33
071152 | CURVA DE 90 GRAUS AÇO GALVANIZADO DIAM.1" |  |  |  | Un |  | 6.07 | 4.15 |  | 10.22
071153 | CURVA DE 90 GRAUS AÇO GALVANIZADO DIAM.1.1/4" |  |  |  | Un |  | 13.83 | 8.9 |  | 22.73
071154 | CURVA DE 90 GRAUS AÇO GALVANIZADO DIAM. 1.1/2" |  |  |  | Un |  | 16.87 | 10.39 |  | 27.26
071155 | CURVA DE 90 GRAUS AÇO GALVANIZADO DIAM. 2" |  |  |  | Un |  | 24.77 | 13.95 |  | 38.72
071156 | CURVA DE 90 GRAUS AÇO GALVANIZADO DIAM. 2.1/2" |  |  |  | Un |  | 62.72 | 29.68 |  | 92.4
071157 | CURVA DE 90 GRAUS AÇO GALVANIZADO DIAM. 3" |  |  |  | Un |  | 82.35 | 44.53 |  | 126.88
071158 | CURVA DE 90 GRAUS AÇO GALVANIZADO DIÂMETRO 4" |  |  |  | Un |  | 139.67 | 53.43 |  | 193.1
071159 | DESVIO A DIREITA PARA ELETROCALHA 50 X 50 MM |  |  |  | Un |  | 24.15 | 4.75 |  | 28.9
071170 | DIMMER ROTATIVO SIMPLES |  |  |  | Un |  | 28.38 | 6.24 |  | 34.62
071171 | DISJUNTOR MONOPOLAR DE 10 A 32-A |  |  |  | Un |  | 9.82 | 8.9 |  | 18.72
071172 | DISJUNTOR MONOPOLAR DE 35 A 50-A |  |  |  | Un |  | 14.56 | 8.9 |  | 23.46
071173 | DISJUNTOR TRIPOLAR DE 10 A 35-A |  |  |  | Un |  | 63.05 | 26.71 |  | 89.76
071174 | DISJUNTOR TRIPOLAR 40 A 50A |  |  |  | Un |  | 68.96 | 26.71 |  | 95.67
071175 | DISJUNTOR TRIPOLAR DE 60 A 100-A |  |  |  | Un |  | 204.29 | 26.71 |  | 231
071176 | DISJUNTOR TRIPOLAR DE 125-A |  |  |  | Un |  | 376.17 | 26.71 |  | 402.88
071177 | DISJUNTOR TRIPOLAR DE 150 A 175-A |  |  |  | Un |  | 426.76 | 26.71 |  | 453.47
071178 | DISJUNTOR TRIPOLAR DE 200-A |  |  |  | Un |  | 598.91 | 26.71 |  | 625.62
071179 | DISJUNTOR TRIPOLAR DE 225-A |  |  |  | Un |  | 608.38 | 26.71 |  | 635.09
071180 | DISJUNTOR TRIPOLAR DE 250-A |  |  |  | Un |  | 1002.96 | 26.71 |  | 1029.67
071181 | DISJUNTOR TRIPOLAR DE 300 A 350-A |  |  |  | Un |  | 1377.71 | 26.71 |  | 1404.42
071184 | DISPOSITIVO DE PROTEÇÃO CONTRA SURTOS (D.P.S.) 275V DE 8 A 40KA |  |  |  | Un |  | 113.04 | 29.68 |  | 142.72
071186 | DISPOSITIVO DE PROTEÇÃO CONTRA SURTOS (D.P.S.) 275V DE 90KA |  |  |  | Un |  | 196.42 | 29.68 |  | 226.1
071190 | ELETROCALHA CH.Aº PRE ZN. FOGO "C" C/ABAS 50X50 MM S/TAMPA |  |  |  | M |  | 9.23 | 9.49 |  | 18.72
071193 | ELETRODUTO PVC FLEXÍVEL - MANGUEIRA CORRUGADA LEVE - DIAM. 20MM |  |  |  | M |  | 1.23 | 5.05 |  | 6.28
071194 | ELETRODUTO PVC FLEXÍVEL - MANGUEIRA CORRUGADA LEVE - DIAM. 25MM |  |  |  | M |  | 1.33 | 5.05 |  | 6.38
071195 | ELETRODUTO PVC FLEXÍVEL - MANGUEIRA CORRUGADA LEVE - DIAM. 32MM |  |  |  | M |  | 2.27 | 5.93 |  | 8.2
071196 | ELETRODUTO PVC FLEXÍVEL - MANGUEIRA CORRUGADA REFORÇADA - DIAM. 40MM |  |  |  | M |  | 2.24 | 5.93 |  | 8.17
071197 | ELETRODUTO PVC FLEXÍVEL - MANGUEIRA CORRUGADA REFORÇADA - DIAM. 50MM |  |  |  | M |  | 2.72 | 10.98 |  | 13.7
071198 | ELETRODUTO PVC FLEXÍVEL - MANGUEIRA CORRUGADA REFORÇADA - DIAM. 60MM |  |  |  | M |  | 3.65 | 14.85 |  | 18.5
071199 | ELETRODUTO PVC FLEXÍVEL - MANGUEIRA CORRUGADA REFORÇADA - DIAM. 75MM |  |  |  | M |  | 6.28 | 23.75 |  | 30.03
071200 | ELETRODUTO DE PVC RIGIDO DIAMETRO 1/2" |  |  |  | M |  | 2.03 | 5.05 |  | 7.08
071201 | ELETRODUTO DE PVC RIGIDO DIAMETRO 3/4" |  |  |  | M |  | 2.52 | 5.05 |  | 7.57
071202 | ELETRODUTO DE PVC RIGIDO DIAMETRO 1" |  |  |  | M |  | 3.95 | 5.93 |  | 9.88
071203 | ELETRODUTO DE PVC RIGIDO DIAMETRO 1.1/2" |  |  |  | M |  | 5.78 | 10.98 |  | 16.76
071204 | ELETRODUTO DE PVC RIGIDO DIAMETRO 1.1/4" |  |  |  | M |  | 5.25 | 12.46 |  | 17.71
071205 | ELETRODUTO DE PVC RIGIDO DIAMETRO 2" |  |  |  | M |  | 9.44 | 14.85 |  | 24.29
071206 | ELETRODUTO DE PVC RIGIDO DIAMETRO 2.1/2" |  |  |  | M |  | 13.78 | 19.88 |  | 33.66
071207 | ELETRODUTO DE PVC RIGIDO DIAMETRO 3" |  |  |  | M |  | 17.28 | 23.75 |  | 41.03
071208 | ELETRODUTO DE PVC RIGIDO DIAMETRO 4" |  |  |  | M |  | 27.23 | 29.68 |  | 56.91
071210 | ELETRODUTO EM AÇO GALVANIZADO A FOGO DIÂMETRO 1/2" - PESADO |  |  |  | M |  | 8.83 | 5.93 |  | 14.76
071211 | ELETRODUTO EM AÇO GALVANIZADO A FOGO DIÂMETRO 3/4" - PESADO |  |  |  | M |  | 12 | 8.9 |  | 20.9
071212 | ELETRODUTO EM AÇO GALVANIZADO A FOGO DIÂMETRO 1" - PESADO |  |  |  | M |  | 14.89 | 11.87 |  | 26.76
071213 | ELETRODUTO EM AÇO GALVANIZADO A FOGO DIÂMETRO 1 1/4" - PESADO |  |  |  | M |  | 24.15 | 19.29 |  | 43.44
071214 | ELETRODUTO EM AÇO GALVANIZADO A FOGO DIÂMETRO 1 1/2" - PESADO |  |  |  | M |  | 34.01 | 20.78 |  | 54.79
071215 | ELETRODUTO EM AÇO GALVANIZADO A FOGO DIÂMETRO 2" - PESADO |  |  |  | M |  | 47.5 | 23.75 |  | 71.25
071216 | ELETRODUTO EM AÇO GALVANIZADO A FOGO DIÂMETRO 2 1/2" - PESADO |  |  |  | M |  | 47.62 | 41.55 |  | 89.17
071217 | ELETRODUTO EM AÇO GALVANIZADO A FOGO DIÂMETRO 3" - PESADO |  |  |  | M |  | 69.94 | 47.49 |  | 117.43
071218 | ELETRODUTO EM AÇO GALVANIZADO A FOGO DIÂMETRO 4" - PESADO |  |  |  | M |  | 87.78 | 59.36 |  | 147.14
071230 | ELETRODUTO METALICO FLEXIVEL DIAMETRO DIAM.1/2" |  |  |  | M |  | 6.46 | 5.05 |  | 11.51
071231 | ELETRODUTO METALICO FLEXIVEL DIAMETRO DIAM.3/4" |  |  |  | M |  | 7.86 | 5.05 |  | 12.91
071232 | ELETRODUTO METALICO FLEXIVEL DIAMETRO DIAM. 1" |  |  |  | M |  | 11.48 | 5.05 |  | 16.53
071250 | ELETRODUTO EM AÇO ZINCADO DIÂMETRO 1/2" |  |  |  | M |  | 4.28 | 5.93 |  | 10.21
071251 | ELETRODUTO EM AÇO ZINCADO DIÂMETRO 3/4" |  |  |  | M |  | 4.58 | 8.9 |  | 13.48
071252 | ELETRODUTO EM AÇO ZINCADO DIÂMETRO 1" |  |  |  | M |  | 10.22 | 11.87 |  | 22.09
071253 | ELETRODUTO EM AÇO ZINCADO DIÂMETRO 1.1/4" |  |  |  | M |  | 12.32 | 19.29 |  | 31.61
071254 | ELETRODUTO EM AÇO ZINCADO DIÂMETRO 1.1/2" |  |  |  | M |  | 14.59 | 20.78 |  | 35.37
071255 | ELETRODUTO EM AÇO ZINCADO DIÂMETRO 2" |  |  |  | M |  | 18.25 | 23.75 |  | 42
071256 | ELETRODUTO EM AÇO ZINCADO DIÂMETRO 2.1/2" |  |  |  | M |  | 40.72 | 41.55 |  | 82.27
071257 | ELETRODUTO EM AÇO ZINCADO DIÂMETRO 3" |  |  |  | M |  | 47.6 | 47.49 |  | 95.09
071258 | ELETRODUTO EM AÇO ZINCADO DIÂMETRO 4" |  |  |  | M |  | 69.53 | 59.36 |  | 128.89
071267 | ELO FUSÍVEL 5 H |  |  |  | Un |  | 3.28 | 7.42 |  | 10.7
071268 | ELO FUSÍVEL 6 K |  |  |  | Un |  | 3.28 | 7.42 |  | 10.7
071270 | ELO FUSIVEL 8 K - 15 KV |  |  |  | Un |  | 3.28 | 7.42 |  | 10.7
071271 | ELO FUSIVEL 10 K - 15 KV |  |  |  | Un |  | 3.28 | 7.42 |  | 10.7
071275 | ESTICADOR P/CABO DE AÇO 1/4" |  |  |  | Un |  | 3.03 | 5.93 |  | 8.96
071277 | EMENDA INTERNA P/ELETROCALHA (50 X 50 mm) |  |  |  | Un |  | 2.15 | 4.46 |  | 6.61
071278 | ESPELHO BAQUELITE 4" X 2" 1 FURO RJ-45 |  |  |  | Un |  | 3.39 | 0.9 |  | 4.29
071279 | ESPELHO BAQUELITE 4" X 2" 2 FUROS RJ-45 |  |  |  | Un |  | 3.39 | 0.9 |  | 4.29
071280 | FIO DE COBRE NU No. 2,5 MM2 (45,05M /KG) |  |  |  | M |  | 2.54 | 1.63 |  | 4.17
071281 | FIO DE COBRE NU No. 4 MM2 (28,00 M/KG) |  |  |  | M |  | 4.08 | 1.78 |  | 5.86
071282 | FIO DE COBRE NU No. 6 MM2 (18,00 M/KG) |  |  |  | M |  | 6.36 | 1.93 |  | 8.29
071283 | FIO DE COBRE NU No. 10 MM2 (11,00 M/KG) |  |  |  | M |  | 10.4 | 2.08 |  | 12.48
071290 | FIO ISOLADO PVC 750 V, No. 1,5 MM2 |  |  |  | M |  | 1.54 | 1.49 |  | 3.03
071291 | FIO ISOLADO PVC 750 V, No. 2,5 MM2 |  |  |  | M |  | 2.46 | 1.63 |  | 4.09
071292 | FIO ISOLADO PVC 750 V, No. 4 MM2 |  |  |  | M |  | 4.21 | 1.78 |  | 5.99
071293 | FIO ISOLADO PVC 750 V, No. 6 MM2 |  |  |  | M |  | 5.82 | 1.93 |  | 7.75
071294 | FIO ISOLADO PVC 750 V, No. 10 MM2 |  |  |  | M |  | 9.52 | 2.08 |  | 11.6
071320 | FITA DE AUTO FUSAO, ROLO DE 2,00 M |  |  |  | Un |  | 2.44 | 1.49 |  | 3.93
071321 | FITA DE AUTO FUSAO, ROLO E 10,00 MM |  |  |  | Un |  | 12.2 | 5.93 |  | 18.13
071329 | FITA ISOLANTE, ROLO DE 5,00 M |  |  |  | Un |  | 3.4 | 2.97 |  | 6.37
071330 | FITA ISOLANTE, ROLO DE 10,00 M |  |  |  | Un |  | 6.91 | 5.93 |  | 12.84
071331 | FITA ISOLANTE, ROLO DE 20,00 M |  |  |  | Un |  | 9 | 11.87 |  | 20.87
071365 | GRAMPO DE ANCORAGEM POLIMÉRICO |  |  |  | un |  | 34.3 | 11.87 |  | 46.17
071371 | GRAMPO P/CABO DE AÇO 1/4" |  |  |  | Un |  | 0.57 | 4.75 |  | 5.32
071380 | HASTE REV.COBRE(COPPERWELD) 3/4" X 2,40 M C/CONECTOR |  |  |  | Un |  | 34.63 | 8.9 |  | 43.53
071381 | HASTE REV.COBRE(COPPERWELD) 5/8" X 3,00 M C/CONECTOR |  |  |  | Un |  | 66.51 | 11.87 |  | 78.38
071390 | HASTE CANTONEIRA 2,00 M C/CONECTOR |  |  |  | Un |  | 38.11 | 11.87 |  | 49.98
071391 | HASTE CANTONEIRA 2,40 M C/CONECTOR |  |  |  | Un |  | 66.07 | 14.85 |  | 80.92
071400 | IGNITOR S-52 P/LÂMPADA V.MET.2000 W. |  |  |  | Un |  | 24.57 | 11.87 |  | 36.44
071410 | INTERR.BIPOLAR SIMPLES 25-A(P/CONDIONADOR AR) |  |  |  | Un |  | 69.4 | 10.98 |  | 80.38
071411 | INTERRUPTOR 1 SEÇÃO (LINHA X OU EQUIVALENTE) |  |  |  | Un |  | 5.59 | 6.24 |  | 11.83
071412 | INTERRUPTOR 2 SEÇÕES (LINHA X OU EQUIVALENTE) |  |  |  | Un |  | 7.39 | 10.98 |  | 18.37
071430 | INTERRUPTOR INTERMEDIARIO (FOUR-WAY) |  |  |  | Un |  | 16.75 | 15.73 |  | 32.48
071431 | INTERRUPTOR PARALELO SIMPLES (1 SECAO) |  |  |  | Un |  | 5.69 | 8.61 |  | 14.3
071432 | INTERRUPTOR PARALELO DUPLO (2 SECOES) |  |  |  | Un |  | 9.28 | 15.73 |  | 25.01
071440 | INTERRUPTOR SIMPLES (1 SECAO) |  |  |  | Un |  | 4.18 | 6.24 |  | 10.42
071441 | INTERRUPTOR SIMPLES (2 SECOES) |  |  |  | Un |  | 8.59 | 10.98 |  | 19.57
071442 | INTERRUPTOR SIMPLES (3 SECOES) |  |  |  | Un |  | 10.27 | 15.73 |  | 26
071443 | INTERRUPTOR SIMPLES 1 SEÇÃO E 1 TOMADA HEXAGONAL 2P + T - 10A CONJUGADOS |  |  |  | Un |  | 9.07 | 10.98 |  | 20.05
071450 | INTERRUPTOR DIFERENCIAL RESIDUAL (D.R.) BIPOLAR DE 25A-30mA |  |  |  | Un |  | 151.2 | 17.81 |  | 169.01
071451 | INTERRUPTOR DIFERENCIAL RESIDUAL (D.R.) BIPOLAR DE 40A-30mA |  |  |  | Un |  | 153.9 | 17.81 |  | 171.71
071452 | INTERRUPTOR DIFERENCIAL RESIDUAL (D.R.) BIPOLAR DE 63A-30mA |  |  |  | Un |  | 164.57 | 17.81 |  | 182.38
071455 | INTERRUPTOR DIFERENCIAL RESIDUAL (D.R.) TETRAPOLAR DE 25A-30mA |  |  |  | Un |  | 172.27 | 29.68 |  | 201.95
071456 | INTERRUPTOR DIFERENCIAL RESIDUAL (D.R.) TETRAPOLAR DE 40A-30mA |  |  |  | Un |  | 172.4 | 29.68 |  | 202.08
071457 | INTERRUPTOR DIFERENCIAL RESIDUAL (D.R.) TETRAPOLAR DE 63A-30mA |  |  |  | Un |  | 187.94 | 29.68 |  | 217.62
071460 | ISOLADOR EPOXI 25X30 (BUJAO) |  |  |  | Un |  | 3.83 | 8.9 |  | 12.73
071461 | ISOLADOR EPOXI 30X30 (BUJAO) |  |  |  | Un |  | 4.44 | 8.9 |  | 13.34
071462 | ISOLADOR EPOXI 40X30 (BUJAO) |  |  |  | Un |  | 9.83 | 8.9 |  | 18.73
071463 | ISOLADOR EPOXI 50X40 (BUJAO) |  |  |  | Un |  | 17.59 | 8.9 |  | 26.49
071464 | ISOLADOR EPOXI 60X30 (BUJAO) |  |  |  | Un |  | 14.07 | 8.9 |  | 22.97
071465 | ISOLADOR EPOXI 60 X 50 (BUJAO) |  |  |  | Un |  | 22.68 | 8.9 |  | 31.58
071470 | ISOLADOR DE BAQUELITA COM CHAPA DE ENCOSTO |  |  |  | Un |  | 5.32 | 10.88 |  | 16.2
071471 | ISOLADOR BAQUELITA SIMPLES C/SUP.E BRAÇADEIRA MET.1.1/2" |  |  |  | Un |  | 11.12 | 10.39 |  | 21.51
071472 | ISOLADOR BAQUELITA C/GRAPA P/CHUMBAR |  |  |  | Un |  | 4.81 | 10.88 |  | 15.69
071473 | ISOLADOR BAQUELITA C/CHAPA Aº 90º P/FIXAR EM QUINA (2 ISOLADOR) |  |  |  | Un |  | 14.49 | 21.76 |  | 36.25
071474 | ISOLADOR BAQUELITA EM SUP.MET.P/FIXAR ACIMA TUBO PROTEÇÃO |  |  |  | Un |  | 13.03 | 10.88 |  | 23.91
071476 | ISOLADOR DE ANCORAGEM POLIMÉRICO 15KV |  |  |  | un |  | 54.77 | 5.93 |  | 60.7
071480 | ISOLADOR ROLDANA PORCELANA 72 X 72 |  |  |  | Un |  | 4.49 | 5.93 |  | 10.42
071481 | ISOLADOR ROLDANA PORCELANA 76 X 79 |  |  |  | Un |  | 8.98 | 5.93 |  | 14.91
071490 | ISOLADOR ROLDANA PVC PEQUENO (101) |  |  |  | Un |  | 0.21 | 4.46 |  | 4.67
071491 | ISOLADOR ROLDANA PVC MEDIO (102) |  |  |  | Un |  | 0.31 | 4.46 |  | 4.77
071492 | ISOLADOR ROLDANA PVC GRANDE (103) |  |  |  | Un |  | 0.41 | 5.93 |  | 6.34
071500 | ISOLADOR, PINO 15 KV ROSCA 25 MM |  |  |  | Un |  | 22.4 | 5.93 |  | 28.33
071510 | LACO PREFORMADO DE DISTRIBUICAO |  |  |  | Un |  | 4.18 | 5.93 |  | 10.11
071520 | LAMPADA A VAPOR DE MERCURIO 125 W |  |  |  | Un |  | 20.09 | 2.37 |  | 22.46
071521 | LAMPADA A VAPOR MERCURIO 250 W |  |  |  | Un |  | 35.82 | 2.37 |  | 38.19
071522 | LAMPADA A VAPOR MERCURIO 400 W |  |  |  | Un |  | 48.88 | 2.37 |  | 51.25
071523 | LAMPADA A VAPOR METALICO 2000 W |  |  |  | Un |  | 731.37 | 2.37 |  | 733.74
071524 | LAMPADA VAPOR METALICO OVOIDE 70 W |  |  |  | Un |  | 37.98 | 2.37 |  | 40.35
071525 | LAMPADA VAPOR METALICO OVOIDE 150 W |  |  |  | Un |  | 41.21 | 2.37 |  | 43.58
071526 | LAMPADA VAPOR METALICO OVOIDE 250W |  |  |  | Un |  | 49.42 | 2.37 |  | 51.79
071527 | LAMPADA VAPOR METALICO OVOIDE 400 W |  |  |  | Un |  | 69.29 | 2.37 |  | 71.66
071528 | LAMPADA VAPOR METALICO TUBULAR 1000 W |  |  |  | Un |  | 510.34 | 2.37 |  | 512.71
071534 | LÂMPADA FLUORESCENTE TUBULAR T5 DE 14 W |  |  |  | un |  | 9.91 | 2.37 |  | 12.28
071536 | LÂMPADA FLUORESCENTE TUBULAR T5 DE 28 W |  |  |  | un |  | 11.86 | 2.37 |  | 14.23
071560 | LAMPADA MISTA DE 160 W |  |  |  | Un |  | 22.54 | 2.37 |  | 24.91
071561 | LAMPADA MISTA 250 W |  |  |  | Un |  | 30.3 | 2.37 |  | 32.67
071562 | LAMPADA MISTA 500 W |  |  |  | Un |  | 56.62 | 2.37 |  | 58.99
071567 | LAMPADA COMPACTA ELETRÔNICA COM REATOR INTEGRADO 15 W |  |  |  | Un |  | 12.48 | 2.37 |  | 14.85
071577 | LAMPADA COMPACTA ELETRÔNICA COM REATOR INTEGRADO 25/26 W |  |  |  | Un |  | 14.25 | 2.37 |  | 16.62
071590 | LAMPADA VAPOR DE SODIO OVOIDE 150 W |  |  |  | Un |  | 43.54 | 2.37 |  | 45.91
071591 | LAMPADA VAPOR DE SODIO (OVOIDE) 250 W |  |  |  | Un |  | 50.34 | 2.37 |  | 52.71
071592 | LAMPADA VAPOR DE SODIO (OVOIDE) 400W |  |  |  | Un |  | 58.69 | 2.37 |  | 61.06
071598 | LUMINÁRIA DE EMERGÊNCIA 30 LEDS |  |  |  | un |  | 26.68 | 4.95 |  | 31.63
071602 | LUMINÁRIA FECHADA PARA ILUMINAÇÃO PÚBLICA COM ALOJAMENTO PARA REATOR |  |  |  | Un |  | 460.11 | 14.85 |  | 474.96
071609 | LUMINÁRIA BLINDADA PARA TETO COM GRADE ( MÉDIA ) - BASE E-27 |  |  |  | Un |  | 106.73 | 9.57 |  | 116.3
071610 | LUMINÁRIA TIPO ARANDELA DE USO EXTERNO BLINDADA COM GRADE ( PEQUENA ) - BASE E-27 |  |  |  | un |  | 93.45 | 9.57 |  | 103.02
071612 | LUMINÁRIA TIPO ARANDELA DE USO EXTERNO BLINDADA COM GRADE ( MÉDIA ) - BASE E-27 |  |  |  | un |  | 108.05 | 9.57 |  | 117.62
071613 | LUMINÁRIA TIPO ARANDELA DE USO EXTERNO BLINDADA COM GRADE ( GRANDE ) - BASE E-27 |  |  |  | un |  | 138.24 | 9.57 |  | 147.81
071614 | LUMINÁRIA TIPO ARANDELA DE USO INTERNO - BASE E-27 |  |  |  | un |  | 119.36 | 9.57 |  | 128.93
071615 | LUMINÁRIA TIPO ARANDELA DE USO EXTERNO - BASE E-27 |  |  |  | un |  | 135.67 | 9.57 |  | 145.24
071616 | LUMINÁRIA DE EMBUTIR COM REFLETOR DE ALUMÍNIO E ALETAS 2X14W - INCLUSO CORTE NO FORRO |  |  |  | un |  | 97.19 | 13.24 |  | 110.43
071617 | LUMINÁRIA DE EMBUTIR COM REFLETOR DE ALUMÍNIO E ALETAS 2X28W - INCLUSO CORTE NO FORRO |  |  |  | un |  | 132.58 | 14.63 |  | 147.21
071618 | LUMINÁRIA DE EMBUTIR COM REFLETOR DE ALUMÍNIO E ALETAS 4X14W - INCLUSO CORTE NO FORRO |  |  |  | un |  | 161.13 | 14.08 |  | 175.21
071619 | LUMINÁRIA DE SOBREPOR COM REFLETOR DE ALUMÍNIO E ALETAS 2X14W |  |  |  | un |  | 101.43 | 11.48 |  | 112.91
071622 | LUMINÁRIA DE SOBREPOR COM REFLETOR DE ALUMÍNIO E ALETAS 2X28W |  |  |  | un |  | 159.33 | 11.48 |  | 170.81
071623 | LUMINÁRIA DE SOBREPOR COM REFLETOR DE ALUMÍNIO E ALETAS 4X14W |  |  |  | un |  | 195.75 | 11.48 |  | 207.23
071624 | LUMINÁRIA PARA JARDIM COM POSTE 3,00 M COM 01 LUMINÁRIA PLANA - INCLUSO BASE DE CONCRETO PADRÃO GOINFRA E FIXAÇÃO |  |  |  | un |  | 604.82 | 75.94 |  | 680.76
071625 | LUMINÁRIA PARA JARDIM COM POSTE 3,00 M COM 02 LUMINÁRIAS PLANAS - INCLUSO BASE DE CONCRETO PADRÃO GOINFRA E FIXAÇÃO |  |  |  | un |  | 784.66 | 85.51 |  | 870.17
071626 | LUMINÁRIA PARA JARDIM COM POSTE 2,50 M COM 01 GLOBO - INCLUSO BASE DE CONCRETO PADRÃO GOINFRA E FIXAÇÃO |  |  |  | un |  | 379.63 | 75.94 |  | 455.57
071627 | LUMINÁRIA PARA JARDIM COM POSTE 2,50 M COM 02 GLOBOS - INCLUSO BASE DE CONCRETO PADRÃO GOINFRA E FIXAÇÃO |  |  |  | un |  | 547.58 | 85.51 |  | 633.09
071630 | LUMINÁRIA DE EMBUTIR REGULÁVEL ("OLHO DE BOI") - BASE E-27 - INCLUSO CORTE NO FORRO |  |  |  | Un |  | 55.75 | 9.85 |  | 65.6
071640 | LUMINÁRIA TIPO SINALIZADOR PARA 01 LÂMPADA |  |  |  | Un |  | 95.28 | 9.57 |  | 104.85
071642 | LUMINÁRIA TIPO SINALIZADOR PARA 02 LÂMPADAS |  |  |  | Un |  | 231.36 | 9.57 |  | 240.93
071644 | LUMINÁRIA TIPO PLAFON DE SOBREPOR QUADRADA PARA 02 LÂMPADAS |  |  |  | Un |  | 100.25 | 9.57 |  | 109.82
071645 | LUMINÁRIA TIPO PLAFON DE SOBREPOR REDONDA PARA 02 LÂMPADAS |  |  |  | un |  | 168.2 | 9.57 |  | 177.77
071646 | LUMINÁRIA TIPO PLAFON DE EMBUTIR QUADRADA PARA 2 LÂMPADAS - INCLUSO CORTE NO FORRO |  |  |  | un |  | 123.51 | 10.27 |  | 133.78
071655 | LUMINÁRIA CIRCULAR SEM VIDRO PARA QUADRA ATE 400 W - BASE E-40 |  |  |  | Un |  | 217.85 | 9.57 |  | 227.42
071660 | LUMINÁRIA CIRCULAR COM VIDRO PARA QUADRA ATÉ 400 W - BASE E-40 |  |  |  | Un |  | 309.46 | 9.57 |  | 319.03
071670 | LUMINÁRIA DE SOBREPOR USO AO TEMPO (TARTARUGA) - BASE E-27 |  |  |  | Un |  | 113.39 | 9.57 |  | 122.96
071679 | LUMINÁRIA - BASE EM CONCRETO PADRÃO GOINFRA PARA AS LUMINÁRIAS TIPO PROJETOR ( CASO NECESSÁRIO ) |  |  |  | un |  | 42.12 | 23.98 |  | 66.1
071682 | LUMINÁRIA TIPO PROJETOR CIRCULAR ATÉ 200 W - BASE E-27 |  |  |  | un |  | 75.09 | 9.57 |  | 84.66
071683 | LUMINÁRIA TIPO PROJETOR CIRCULAR ATÉ 400 W - BASE E-40 |  |  |  | un |  | 416.7 | 9.57 |  | 426.27
071684 | LUMINÁRIA TIPO PROJETOR RETANGULAR ATÉ 400 W - BASE E-40 |  |  |  | un |  | 176.97 | 9.57 |  | 186.54
071685 | LUMINÁRIA TIPO PROJETOR RETANGULAR COM PORTA REATOR ATÉ 400 W - BASE E-40 |  |  |  | un |  | 304.81 | 9.57 |  | 314.38
071686 | LUMINÁRIA TIPO PROJETOR RETANGULAR ATÉ 1000 W - BASE E-40 |  |  |  | un |  | 399.2 | 9.57 |  | 408.77
071687 | LUMINÁRIA TIPO PROJETOR RETANGULAR ATÉ 2000 W - BASE E-40 |  |  |  | un |  | 399.2 | 9.57 |  | 408.77
071688 | LUMINÁRIA TIPO SPOT DE SOBREPOR PARA 01 LÂMPADA |  |  |  | un |  | 58.35 | 9.57 |  | 67.92
071689 | LUMINÁRIA TIPO SPOT DE SOBREPOR PARA 02 LÂMPADAS |  |  |  | un |  | 93.22 | 9.57 |  | 102.79
071700 | LUVA EM AÇO GALVANIZADO DIÂMETRO 1/2" |  |  |  | Un |  | 1.58 | 0.9 |  | 2.48
071701 | LUVA EM AÇO GALVANIZADO DIÂMETRO 3/4" |  |  |  | Un |  | 1.68 | 1.19 |  | 2.87
071702 | LUVA EM AÇO GALVANIZADO DIÂMETRO 1" |  |  |  | Un |  | 1.96 | 1.78 |  | 3.74
071703 | LUVA EM AÇO GALVANIZADO DIÂMETRO 1.1/4" |  |  |  | Un |  | 3.47 | 2.37 |  | 5.84
071704 | LUVA EM AÇO GALVANIZADO DIÂMETRO 1.1/2" |  |  |  | Un |  | 5.03 | 3.27 |  | 8.3
071705 | LUVA EM AÇO GALVANIZADO DIÂMETRO 2" |  |  |  | Un |  | 7.01 | 3.86 |  | 10.87
071706 | LUVA EM AÇO GALVANIZADO DIÂMETRO 2.1/2" |  |  |  | Un |  | 10.23 | 7.42 |  | 17.65
071707 | LUVA EM AÇO GALVANIZADO DIÂMETRO 3" |  |  |  | Un |  | 15.58 | 12.76 |  | 28.34
071708 | LUVA EM AÇO GALVANIZADO DIÂMETRO 4" |  |  |  | Un |  | 24.59 | 16.32 |  | 40.91
071710 | LUVA DE REDUÇÃO EM AÇO GALVANIZADO 1.1/2" X 3/4" |  |  |  | Un |  | 16.2 | 8.31 |  | 24.51
071720 | LUVA EM AÇO ZINCADO DIÂMETRO 1/2" |  |  |  | Un |  | 1.1 | 0.9 |  | 2
071721 | LUVA EM AÇO ZINCADO DIÂMETRO 1" |  |  |  | Un |  | 2.42 | 1.78 |  | 4.2
071722 | LUVA EM AÇO ZINCADO DIÂMETRO 3/4" |  |  |  | Un |  | 1.11 | 1.19 |  | 2.3
071723 | LUVA EM AÇO ZINCADO DIÂMETRO 1.1/4" |  |  |  | Un |  | 3.7 | 2.37 |  | 6.07
071724 | LUVA EM AÇO ZINCADO DIÂMETRO 1.1/2" |  |  |  | Un |  | 4.33 | 3.27 |  | 7.6
071725 | LUVA EM AÇO ZINCADO DIÂMETRO 2" |  |  |  | Un |  | 6.7 | 3.86 |  | 10.56
071726 | LUVA EM AÇO ZINCADO DIÂMETRO 2.1/2" |  |  |  | Un |  | 7.37 | 7.42 |  | 14.79
071727 | LUVA EM AÇO ZINCADO DIÂMETRO 3" |  |  |  | Un |  | 11.39 | 12.76 |  | 24.15
071728 | LUVA EM AÇO ZINCADO DIÂMETRO 4" |  |  |  | Un |  | 17.62 | 16.32 |  | 33.94
071740 | LUVA PVC ROSQUEAVEL DIAMETRO 1/2" |  |  |  | Un |  | 0.67 | 0.59 |  | 1.26
071741 | LUVA PVC ROSQUEAVEL DIAMETRO 3/4" |  |  |  | Un |  | 0.99 | 0.9 |  | 1.89
071742 | LUVA PVC ROSQUEAVEL DIAMETRO 1" |  |  |  | Un |  | 1.38 | 1.49 |  | 2.87
071743 | LUVA PVC ROSQUEAVEL DIAMETRO 1.1/4" |  |  |  | Un |  | 2.14 | 2.08 |  | 4.22
071744 | LUVA PVC ROSQUEAVEL DIAMETRO 1.1/2" |  |  |  | Un |  | 2.94 | 2.68 |  | 5.62
071745 | LUVA PVC ROSQUEAVEL DIAMETRO 2" |  |  |  | Un |  | 4.26 | 2.97 |  | 7.23
071746 | LUVA PVC ROSQUEAVEL DIAMETRO 2.1/2" |  |  |  | Un |  | 9.48 | 5.93 |  | 15.41
071747 | LUVA PVC ROSQUEAVEL DIAMETRO 3" |  |  |  | Un |  | 12.73 | 11.27 |  | 24
071748 | LUVA PVC ROSQUEAVEL DIAMETRO 4" |  |  |  | Un |  | 22.36 | 14.24 |  | 36.6
071750 | MANILHA-SAPATILHA EM AÇO GALVANIZADO |  |  |  | un |  | 12.47 | 11.87 |  | 24.34
071761 | MURETA MEDIÇÃO ALVEN. 1 1/2 V.(35CM) REBOC.C/PINTURA ACRÍL. E LAJE CONC. 20MPA MALHA 8.0MM CADA 10CM REVEST.C/ARGAMASSA 1:3 C/ IMPERMEABILIZANTE |  |  |  | m2 |  | 253.6 | 164.2 |  | 417.8
071764 | MÃO FRANCESA SIMPLES LARGURA DE 50 MM |  |  |  | Un |  | 5.04 | 4.75 |  | 9.79
071765 | MAO FRANCESA PLANA DE ACO GALVANIZADO 726 MM |  |  |  | Un |  | 13.36 | 4.46 |  | 17.82
071768 | MASSA EPOXI CAIXA DE 250 G |  |  |  | Un |  | 23.06 | 10.24 |  | 33.3
071773 | NIPLE METALICO Fo.Zo. DIAMETRO 1" |  |  |  | Un |  | 11.17 | 2.97 |  | 14.14
071774 | NIPLE METALICO Fo.Zo. DIAMETRO 1 1/4" |  |  |  | un |  | 16.44 | 2.97 |  | 19.41
071776 | NIPLE METALICO Fo.Zo. DIAMETRO 2.1/2" |  |  |  | Un |  | 51.99 | 7.42 |  | 59.41
071777 | NIPLE METALICO Fo.Zo. DIAMETRO 3" |  |  |  | Un |  | 84.58 | 12.76 |  | 97.34
071780 | NIPLE METALICO Fo.Zo. DIAMETRO 4" |  |  |  | Un |  | 136.17 | 16.32 |  | 152.49
071791 | NIPLE DUPLO FERRO GALVANIZADO 2" |  |  |  | Un |  | 34.25 | 8.31 |  | 42.56
071795 | OLHAL PARA PARAFUSO |  |  |  | un |  | 10.19 | 8.9 |  | 19.09
071796 | ORGANIZADOR DE CABOS (GUIA) |  |  |  | Un |  | 21.92 | 4.46 |  | 26.38
071801 | PADRAO MONOFASICO 10 MM2 H=5 METROS |  |  |  | Un |  | 476.22 | 67.97 |  | 544.19
071805 | PADRAO MONOFASICO, 10 MM2 H=7 METROS |  |  |  | Un |  | 729.22 | 68.34 |  | 797.56
071820 | PADRAO TRIFASICO 16 MM2 H=7 METROS |  |  |  | Un |  | 1321.37 | 68.34 |  | 1389.71
071821 | PADRAO TRIFASICO 10 MM2 H=5 METROS |  |  |  | Un |  | 740.81 | 67.97 |  | 808.78
071822 | PADRAO TRIFASICO, 10 MM2 H=7 METROS |  |  |  | Un |  | 1056.8 | 68.34 |  | 1125.14
071823 | PADRAO TRIFASICO 16 MM2 H=5 METROS |  |  |  | Un |  | 891.99 | 67.97 |  | 959.96
071824 | PADRÃO TRIFASICO 35 MM H=7 METROS |  |  |  | Un |  | 2291.52 | 68.34 |  | 2359.86
071825 | PADRÃO TRIFASICO 35 MM H=5 METROS |  |  |  | Un |  | 1509.35 | 67.97 |  | 1577.32
071826 | PADRÃO TRIFASICO 25 MM H=7 METROS |  |  |  | Un |  | 1976.53 | 68.34 |  | 2044.87
071827 | PADRÃO TRIFASICO 25 MM H=5 METROS |  |  |  | Un |  | 1282.57 | 67.97 |  | 1350.54
071831 | PARA RAIOS FRANKLIM 4 PONTAS |  |  |  | Un |  | 104.6 | 44.53 |  | 149.13
071833 | PARA RAIOS DISTRIBUIDOR POLIMÉRICO ÓXIDO DE ZINCO S/CENTELHADOR C/ DESLIGAMENTO AUTOMÁTICO 15KV,10KA |  |  |  | Un |  | 200.96 | 44.53 |  | 245.49
071835 | PARAFUSO CABEÇA ABAULADA (FRANCES) M16 X 45 MM |  |  |  | Un |  | 3.45 | 0.19 |  | 3.64
071837 | PARAFUSO CABEÇA ABAULADA (FRANCES) M16 X 70 MM |  |  |  | un |  | 4.02 | 0.19 |  | 4.21
071838 | PARAFUSO COM PORCA GAIOLA PARA RACK COM 12MM E ROSCA M5 |  |  |  | un |  | 0.49 | 0.19 |  | 0.68
071840 | PARAFUSO MAQUINA 16 X 125 MM |  |  |  | Un |  | 5.23 | 0.19 |  | 5.42
071841 | PARAFUSO CABEÇA ABAULADA (FRANCES) M16 X 150 MM |  |  |  | Un |  | 5.85 | 0.19 |  | 6.04
071850 | PARAFUSO DE AJUSTE TIPO DZ ATE 25A |  |  |  | Un |  | 6.68 | 1.49 |  | 8.17
071851 | PARAFUSO DE AJUSTE TIPO DZ ATE 63A |  |  |  | Un |  | 8.01 | 1.49 |  | 9.5
071860 | PARAFUSO P/BUCHA S-5 |  |  |  | Un |  | 0.04 | 0.3 |  | 0.34
071861 | PARAFUSO P/BUCHA S-6 |  |  |  | Un |  | 0.05 | 0.3 |  | 0.35
071862 | PARAFUSO P/BUCHA S-8 |  |  |  | Un |  | 0.1 | 0.54 |  | 0.64
071863 | PARAFUSO P/BUCHA S-10 |  |  |  | Un |  | 0.25 | 0.84 |  | 1.09
071864 | PARAFUSO P/BUCHA S-12 |  |  |  | Un |  | 0.53 | 1.38 |  | 1.91
071870 | PARAFUSO SEXTAVADO D = 1/4" X 5/8" |  |  |  | Un |  | 0.22 | 0.19 |  | 0.41
071871 | PARAFUSO SEXTAVADO D = 3/8" X 3/4" |  |  |  | Un |  | 0.25 | 0.19 |  | 0.44
071872 | PARAFUSO SEXTAVADO CABEÇA LENTILHA D = 1/4" X 5/8" |  |  |  | Un |  | 0.18 | 0.19 |  | 0.37
071880 | PARAF.ROSCA DUPLA ACO GALVAN.16 X 150 C/ PORCAS |  |  |  | Un |  | 14.05 | 0.19 |  | 14.24
071885 | PATCH CORD COMPRIMENTO DE 1,50 M - CAT.6 |  |  |  | un |  | 18.61 | 3.86 |  | 22.47
071886 | PATCH CORD COMPRIMENTO DE 2,50 M - CAT.6 |  |  |  | Un |  | 21.36 | 3.86 |  | 25.22
071887 | PATCH PANEL PADRÃO 19" CAT. 6, COM 24 PORTAS |  |  |  | Un |  | 352.42 | 51.94 |  | 404.36
071973 | PINO ISOLADOR PARA CRUZETA POLIMÉRICA 15 KV, ROSCA 25 MM |  |  |  | Un |  | 30.2 | 8.02 |  | 38.22
071980 | PORCA QUADRADA DE ACO GALVANIZADO 16 X 2 |  |  |  | Un |  | 2.04 | 0.19 |  | 2.23
071981 | PORCA SEXTAVADA DIAMETRO 1/4" |  |  |  | Un |  | 0.2 | 0.19 |  | 0.39
071982 | PORCA SEXTAVADA DIAMETRO 5/16" |  |  |  | Un |  | 0.1 | 0.19 |  | 0.29
071983 | PORCA LOSANGULAR D=1/4" |  |  |  | Un |  | 1.05 | 0.19 |  | 1.24
071991 | POSTE SIMPLES CÔNICO CONTÍNUO, CIRCULAR, RETO, COM DIÂMETRO NOMINAL DE 60MM NA EXTREMIDADE, GALVANIZADO A FOGO, Hútil= 7 M - ENGASTADO EM CONCRETO COM FCK = 13,5 MPA |  |  |  | Un |  | 1545.14 | 17.62 |  | 1562.76
071992 | POSTE SIMPLES CÔNICO CONTÍNUO, CIRCULAR, RETO, COM DIÂMETRO NOMINAL DE 60MM NA EXTREMIDADE, GALVANIZADO A FOGO, Hútil=10 M - ENGASTADO EM CONCRETO COM FCK = 13,5 MPA |  |  |  | Un |  | 2509.56 | 17.62 |  | 2527.18
071993 | POSTE SIMPLES,CÔNICO CONTÍNUO, CIRCULAR, RETO, COM DIÂMETRO NOMINAL DE 60MM NA EXTREMIDADE, GALVANIZADO A FOGO, Hútil= 12 M - ENGASTADO EM CONCRETO COM FCK = 13,5 MPA |  |  |  | Un |  | 2956.7 | 25.52 |  | 2982.22
071995 | POSTE - ENGASTAMENTO SIMPLES PARA POSTE DE CONCRETO SEÇÃO DUPLO "T" |  |  |  | m3 |  | 0 | 45.46 |  | 45.46
071996 | POSTE - FUNDAÇÃO EM CONCRETO SIMPLES DA BASE DOS POSTES 10/600 PARA TRAFO ( DIAM. 1000MM) |  |  |  | m |  | 248.98 | 255.82 |  | 504.8
071997 | POSTE - FUNDAÇÃO EM CONCRETO SIMPLES DA BASE DOS POSTES 11/600 PARA TRAFO ( DIAM. 1000MM) |  |  |  | m |  | 259.58 | 286.54 |  | 546.12
071998 | POSTE - FUNDAÇÃO EM CONCRETO SIMPLES DA BASE DOS POSTES 13/600 PARA REDE ( DIAM. 1000MM) |  |  |  | m |  | 258.31 | 322.25 |  | 580.56
071999 | POSTE - FUNDAÇÃO EM CONCRETO ARMADO DA BASE DOS POSTES PARA REDE ( DIAM. 1200MM) |  |  |  | m |  | 531.61 | 507.62 |  | 1039.23
072000 | POSTE - ENGASTAMENTO SIMPLES PARA POSTE DE CONCRETO SEÇÃO CIRCULAR |  |  |  | m3 |  | 0 | 41.78 |  | 41.78
072001 | POSTE DE CONCRETO DT 10/300 - SEM FUNDAÇÃO/CONCRETO |  |  |  | Un |  | 849.24 | 0 |  | 849.24
072005 | POSTE DE CONCRETO DT 20/1300 - SEM FUNDAÇÃO/CONCRETO |  |  |  | Un |  | 8221.24 | 0 |  | 8221.24
072010 | POSTE DE CONCRETO DT 20/1500 - SEM FUNDAÇÃO/CONCRETO |  |  |  | Un |  | 9557.79 | 0 |  | 9557.79
072015 | POSTE DE CONCRETO DT 21/1500 - SEM FUNDAÇÃO/CONCRETO |  |  |  | Un |  | 10487.42 | 0 |  | 10487.42
072020 | POSTE DE CONCRETO DT 22/1500 - SEM FUNDAÇÃO/CONCRETO |  |  |  | Un |  | 11388.59 | 0 |  | 11388.59
072025 | POSTE DE CONCRETO DT 23/1300 - SEM FUNDAÇÃO/CONCRETO |  |  |  | Un |  | 10616.26 | 0 |  | 10616.26
072030 | POSTE DE CONCRETO DT 23/1500 - SEM FUNDAÇÃO/CONCRETO |  |  |  | Un |  | 12317.45 | 0 |  | 12317.45
072035 | POSTE DE CONCRETO DT 24/1500 - SEM FUNDAÇÃO/CONCRETO |  |  |  | Un |  | 13439.75 | 0 |  | 13439.75
072040 | POSTE DE CONCRETO DT 25/1500 - SEM FUNDAÇÃO/CONCRETO |  |  |  | Un |  | 14399.77 | 0 |  | 14399.77
072042 | POSTE DE CONCRETO SC 10/600 - SEM FUNDAÇÃO/CONCRETO |  |  |  | un |  | 1300.34 | 0 |  | 1300.34
072060 | POSTE DE CONCRETO SC 11/400 - SEM FUNDAÇÃO/CONCRETO |  |  |  | Un |  | 1262.75 | 0 |  | 1262.75
072061 | POSTE DE CONCRETO SC 11/600 - SEM FUNDAÇÃO/CONCRETO |  |  |  | Un |  | 1457.36 | 0 |  | 1457.36
072062 | POSTE DE CONCRETO SC 16/200 - SEM FUNDAÇÃO/CONCRETO |  |  |  | un |  | 1787.35 | 0 |  | 1787.35
072080 | POSTE/TRAFO - CAMINHÃO MUNCK 12 TON. (MÍNIMO 4H/DIA) |  |  |  | H |  | 163.35 | 0 |  | 163.35
072085 | POSTE/TRAFO - GUINDASTE 30 TON.(MÍNIMO 10H/DIA) |  |  |  | H |  | 188.99 | 0 |  | 188.99
072145 | PROTETOR PARA PARA-RAIO POLIMÉRICO |  |  |  | un |  | 19.52 | 0.45 |  | 19.97
072160 | PULSADOR CAMPAINHA |  |  |  | Un |  | 5.63 | 6.24 |  | 11.87
072170 | QUADRO DE DISTRIBUIÇÃO DE EMBUTIR EM PVC CB 12E - 80A |  |  |  | Un |  | 84.62 | 44.53 |  | 129.15
072171 | QUADRO DE DISTRIBUIÇÃO DE EMBUTIR EM PVC CB 24E - 80A |  |  |  | un |  | 156.78 | 89.04 |  | 245.82
072172 | QUADRO DE DISTRIBUIÇÃO DE EMBUTIR EM PVC CB 36E - 80A |  |  |  | un |  | 339.77 | 118.72 |  | 458.49
072173 | QUADRO DE DISTRIBUIÇÃO DE EMBUTIR EM PVC CB 48E - 80A |  |  |  | un |  | 265.63 | 178.08 |  | 443.71
072190 | QUADRO DE DISTRIBUIÇÃO DE EMBUTIR METÁLICO CB-24E - 150A |  |  |  | Un |  | 492.44 | 89.04 |  | 581.48
072198 | QUADRO DE DISTRIBUIÇÃO DE EMBUTIR METÁLICO CB-34E - 150A |  |  |  | Un |  | 518.5 | 118.72 |  | 637.22
072201 | QUADRO DE DISTRIBUIÇÃO DE EMBUTIR METÁLICO CB-44E - 150A |  |  |  | Un |  | 593.5 | 178.08 |  | 771.58
072205 | QUADRO DE DISTRIBUIÇÃO DE EMBUTIR METÁLICO CB-56E - 225A |  |  |  | Un |  | 875.2 | 178.08 |  | 1053.28
072206 | QUADRO DE DISTRIBUIÇÃO DE EMBUTIR METÁLICO CB-70E - 225A |  |  |  | un |  | 919.19 | 178.08 |  | 1097.27
072226 | RACK FECHADO DE PAREDE COM PORTA EM ACRÍLICO - 12 U´S |  |  |  | un |  | 417.67 | 4.95 |  | 422.62
072227 | RACK FECHADO DE PISO COM PORTA EM ACRÍLICO - 24 U´S |  |  |  | un |  | 1434.82 | 2.47 |  | 1437.29
072228 | RACK FECHADO DE PISO COM PORTA EM ACRÍLICO - 36 U´S |  |  |  | un |  | 1782.79 | 2.47 |  | 1785.26
072230 | RACK 1 ELEMENTO |  |  |  | Un |  | 13.86 | 14.85 |  | 28.71
072231 | RACK 2 ELEMENTOS |  |  |  | Un |  | 22.43 | 29.68 |  | 52.11
072232 | RACK 3 ELEMENTOS |  |  |  | Un |  | 30.47 | 44.53 |  | 75
072233 | RACK 4 ELEMENTOS |  |  |  | Un |  | 65.44 | 59.36 |  | 124.8
072235 | REATOR AFP USO EXTERNO V.METALICO 70 W |  |  |  | Un |  | 90.52 | 5.21 |  | 95.73
072236 | REATOR AFP USO EXTERNO V.METALICO 150 W |  |  |  | Un |  | 82.57 | 5.21 |  | 87.78
072237 | REATOR AFP USO EXTERNO V.METALICO 250 W |  |  |  | Un |  | 95.79 | 5.21 |  | 101
072238 | REATOR AFP USO EXTERNO V.METALICO 400 W |  |  |  | Un |  | 107.17 | 5.21 |  | 112.38
072239 | REATOR AFP USO EXTERNO V.METÁLICO 1000 W. |  |  |  | Un |  | 322.65 | 5.21 |  | 327.86
072240 | REATOR AFP USO EXTERNO V.METALICO 2000 W |  |  |  | Un |  | 954.09 | 5.21 |  | 959.3
072241 | REATOR INTERNO V. MERCÚRIO AFP 1 X 125 W |  |  |  | Un |  | 79.31 | 5.21 |  | 84.52
072242 | REATOR INTERNO V. MERCÚRIO AFP 1 X 250 W |  |  |  | Un |  | 117.75 | 5.21 |  | 122.96
072243 | REATOR INTERNO V. MERCÚRIO AFP 1 X 400 W |  |  |  | Un |  | 100.25 | 5.21 |  | 105.46
072244 | REATOR EXTERNO V. MERCÚRIO AFP 1 X 125 W |  |  |  | Un |  | 107.58 | 5.21 |  | 112.79
072245 | REATOR EXTERNO V. MERCÚRIO AFP 1 X 250 W |  |  |  | Un |  | 128.29 | 5.21 |  | 133.5
072250 | REATOR EXTERNO V. MERCÚRIO AFP 1 X 400 W |  |  |  | Un |  | 147.8 | 5.21 |  | 153.01
072251 | REATOR ELETRÔNICO AFP 2 X 14W |  |  |  | un |  | 68.44 | 5.21 |  | 73.65
072252 | REATOR ELETRÔNICO AFP 2 X 28W |  |  |  | un |  | 82.59 | 5.21 |  | 87.8
072267 | REDUÇÃO A ESQUERDA 100 X 50MM PARA ELETROCALHA |  |  |  | Un |  | 25.48 | 4.75 |  | 30.23
072268 | REDUÇÃO A DIREITA 100 X 50 MM PARA ELETROCALHA |  |  |  | Un |  | 24.44 | 4.75 |  | 29.19
072269 | REDUÇÃO CONCÊNTRICA 100 X 50 MM PARA ELETROCALHA |  |  |  | Un |  | 12.25 | 4.75 |  | 17
072291 | REGUA COM 8 TOMADAS |  |  |  | Un |  | 58.64 | 2.97 |  | 61.61
072300 | RELE BIMETALICO REGULAGEM 0,63 - 1,00A |  |  |  | Un |  | 100.36 | 8.9 |  | 109.26
072301 | RELE BIMETALICO REGULAGEM 1,0 - 1,60A |  |  |  | Un |  | 102.01 | 8.9 |  | 110.91
072302 | RELE BIMETALICO REGULAGEM 1,6 - 2,5A |  |  |  | Un |  | 104.79 | 8.9 |  | 113.69
072303 | RELE BIMETALICO REGULAGEM 10 - 16A |  |  |  | Un |  | 114.25 | 10.39 |  | 124.64
072304 | RELE BIMETALICO REGULAGEM 16 - 25A |  |  |  | Un |  | 114.25 | 10.39 |  | 124.64
072305 | RELE BIMETALICO REGULAGEM 2,5 - 4A |  |  |  | Un |  | 88.07 | 8.9 |  | 96.97
072306 | RELE BIMETALICO REGULAGEM 20 - 32A |  |  |  | Un |  | 149.94 | 10.39 |  | 160.33
072307 | RELE BIMETALICO REGULAGEM 25 - 30A |  |  |  | Un |  | 223.67 | 10.39 |  | 234.06
072308 | RELE BIMETALICO REGULAGEM 32 - 50A |  |  |  | Un |  | 197.17 | 10.39 |  | 207.56
072309 | RELE BIMETALICO REGULAGEM 4 - 6,3A |  |  |  | Un |  | 73.51 | 8.9 |  | 82.41
072310 | RELE BIMETALICO REGULAGEM 50 - 63A |  |  |  | Un |  | 240.8 | 11.87 |  | 252.67
072311 | RELE BIMETALICO REGULAGEM 6,3 - 10A |  |  |  | Un |  | 96.62 | 8.9 |  | 105.52
072312 | RELE BIMETALICO REGULAGEM 8 - 12,5A |  |  |  | Un |  | 88.07 | 10.39 |  | 98.46
072320 | RELE FOTO ELETRICO COM BASE |  |  |  | Un |  | 37.23 | 29.68 |  | 66.91
072325 | SAIDA HORIZONTAL PARA ELETRODUTO D=3/4" |  |  |  | Un |  | 1.28 | 3.56 |  | 4.84
072326 | SAIDA HORIZONTAL PARA ELETRODUTO D=1" |  |  |  | Un |  | 1.51 | 3.56 |  | 5.07
072327 | SAIDA VERTICAL PARA ELETRODUTO D=3/4" |  |  |  | Un |  | 1.41 | 3.56 |  | 4.97
072328 | SAIDA VERTICAL PARA ELETRODUTO D=1" |  |  |  | Un |  | 1.41 | 3.56 |  | 4.97
072329 | SAPATILHA DE AÇO GALVANIZADO PARA POSTE COM TRANSFORMADOR |  |  |  | un |  | 4.33 | 11.87 |  | 16.2
072330 | SELA DE AÇO GALVANIZADA PARA CRUZETA POLIMÉRICA 15 KV |  |  |  | Un |  | 10.24 | 14.85 |  | 25.09
072335 | SELA AÇO GALVANIZADO PARA CRUZETA POLIMÉRICA 34,5KV |  |  |  | Un |  | 10.24 | 14.85 |  | 25.09
072338 | SIRENE METALICA ALCANCE 500 M |  |  |  | Un |  | 691.69 | 17.81 |  | 709.5
072341 | SOQUETE ANTIVIBRATORIO P/LAMP.FLUORESCENTE |  |  |  | Un |  | 1.59 | 1.96 |  | 3.55
072366 | SUPORTE PARA 1 PÉTALA PARA LUMINÁRIA DE ILUMINAÇÃO PÚBLICA |  |  |  | Un |  | 83.2 | 7.42 |  | 90.62
072367 | SUPORTE PARA 2 PÉTALAS PARA LUMINÁRIA DE ILUMINAÇÃO PÚBLICA |  |  |  | Un |  | 101.4 | 7.42 |  | 108.82
072368 | SUPORTE PARA 3 PÉTALAS PARA LUMINÁRIA DE ILUMINAÇÃO PÚBLICA |  |  |  | Un |  | 127.78 | 7.42 |  | 135.2
072369 | SUPORTE PARA 4 PÉTALAS PARA LUMINÁRIA DE ILUMINAÇÃO PÚBLICA |  |  |  | Un |  | 155.57 | 7.42 |  | 162.99
072370 | SUPORTE P/TRANSFORM.EM POSTE CONCR.CIRCULAR |  |  |  | Un |  | 110.93 | 44.53 |  | 155.46
072371 | SUP0RTE VERTICAL P/CANTONEIRA 50 X 50 MM |  |  |  | Un |  | 2.08 | 3.56 |  | 5.64
072372 | SUPORTE DE AÇO GALVANIZADO PARA FIXAÇÃO DO PÁRA-RAIO POLIMÉRICO |  |  |  | un |  | 34.48 | 11.87 |  | 46.35
072373 | SUPORTE Z COMPLETO |  |  |  | un |  | 29.94 | 11.87 |  | 41.81
072374 | T HORIZONTAL PARA ELETROCALHA 50 X 50 MM |  |  |  | Un |  | 16.79 | 4.75 |  | 21.54
072375 | T VERTICAL DE DESCIDA PARA ELETROCALHA 50 X 50 MM |  |  |  | Un |  | 13.29 | 4.75 |  | 18.04
072376 | TAMPA DE ENCAIXE PARA ELETROCALHA DE 50 X 50 MM |  |  |  | M |  | 3.98 | 5.93 |  | 9.91
072385 | TAMPA CEGA PARA CONDULETE DE PVC |  |  |  | Un |  | 2.17 | 0.9 |  | 3.07
072395 | TAMPA CEGA PARA CONDULETE METÁLICO |  |  |  | Un |  | 2.47 | 0.9 |  | 3.37
072397 | TAMPA CEGA PLÁSTICA 4"X2" COM FURO CENTRAL (PARA TV/SOM...) |  |  |  | un |  | 1.81 | 0.9 |  | 2.71
072400 | TAMPA CEGA PLASTICA QUADRADA 4"X4" |  |  |  | Un |  | 3.35 | 0.9 |  | 4.25
072420 | TAMPA CEGA PLASTICA REDONDA 4"X4" |  |  |  | Un |  | 4.56 | 0.9 |  | 5.46
072425 | TAMPA CEGA PLASTICA RETANGULAR 4"X2" |  |  |  | Un |  | 4.43 | 0.9 |  | 5.33
072430 | TAMPA PARA CONDULETE DE PVC PARA 1 INTERRUPTOR |  |  |  | Un |  | 2.73 | 0.9 |  | 3.63
072435 | TAMPA PARA CONDULETE DE PVC PARA 2 INTERRUPTORES |  |  |  | Un |  | 3.02 | 0.9 |  | 3.92
072441 | TAMPA PARA CONDULETE DE PVC PARA 1 TOMADA |  |  |  | un |  | 2.73 | 0.9 |  | 3.63
072442 | TAMPA PARA CONDULETE DE PVC PARA 1 INTERRUPTOR E 1 TOMADA |  |  |  | un |  | 3.02 | 0.9 |  | 3.92
072450 | TAMPA DE Fo.Fo. R1 COM BASE |  |  |  | Un |  | 330.92 | 2.97 |  | 333.89
072455 | TAMPA DE Fo.Fo. R2 COM BASE |  |  |  | Un |  | 839.6 | 7.42 |  | 847.02
072460 | TAMPA PARA CONDULETE METÁLICO PARA 1 INTERRUPTOR E 1 TOMADA |  |  |  | Un |  | 4.01 | 0.9 |  | 4.91
072465 | TAMPA PARA CONDULETE METÁLICO PARA 2 INTERRUPTORES |  |  |  | Un |  | 4.01 | 0.9 |  | 4.91
072475 | TAMPA PARA CONDULETE METÁLICO PARA 1 INTERRUPTOR |  |  |  | Un |  | 4.01 | 0.9 |  | 4.91
072476 | TAMPA PARA CONDULETE METÁLICO PARA 1 TOMADA |  |  |  | un |  | 4.01 | 0.9 |  | 4.91
072500 | TERMINAL DE PRESSAO 1,5 MM2 |  |  |  | Un |  | 0.36 | 8.9 |  | 9.26
072501 | TERMINAL DE PRESSAO 2,5 MM2 |  |  |  | Un |  | 0.6 | 8.9 |  | 9.5
072510 | TERMINAL DE PRESSAO 4 MM2 |  |  |  | Un |  | 1.69 | 8.9 |  | 10.59
072515 | TERMINAL DE PRESSAO 6 MM2 |  |  |  | Un |  | 5.51 | 10.39 |  | 15.9
072518 | TERMINAL DE PRESSAO 10 MM2 |  |  |  | Un |  | 5.51 | 10.39 |  | 15.9
072520 | TERMINAL DE PRESSAO 16 MM2 |  |  |  | Un |  | 5.41 | 10.39 |  | 15.8
072523 | TERMINAL DE PRESSAO 25 MM2 |  |  |  | Un |  | 6.85 | 11.87 |  | 18.72
072528 | TERMINAL DE PRESSAO 35 MM2 |  |  |  | Un |  | 6.97 | 11.87 |  | 18.84
072532 | TERMINAL DE PRESSAO 50 MM2 |  |  |  | Un |  | 9.57 | 11.87 |  | 21.44
072535 | TERMINAL DE PRESSAO 70 MMM2 |  |  |  | Un |  | 9.87 | 13.36 |  | 23.23
072538 | TERMINAL DE PRESSAO 95 MM2 |  |  |  | Un |  | 7.82 | 13.36 |  | 21.18
072545 | TERMINAL DE PRESSAO 120 MM2 |  |  |  | Un |  | 25.77 | 13.36 |  | 39.13
072550 | TERMINAL DE PRESSAO 150 MM2 |  |  |  | Un |  | 26.29 | 14.85 |  | 41.14
072556 | TOMADA LOGICA RJ-45 TIPO KEYSTONE JACK, CAT. 6 |  |  |  | Un |  | 21.2 | 10.98 |  | 32.18
072560 | TERMINAL PARA ELETROCALHA 50 X 50 MM |  |  |  | Un |  | 6.47 | 4.75 |  | 11.22
072570 | TOMADA HEXAGONAL 2P + T - 10A - 250V (LINHA X OU EQUIVALENTE) |  |  |  | Un |  | 8.31 | 8.61 |  | 16.92
072575 | TOMADA HEXAGONAL 2P + T - 20A - 250V (LINHA X OU EQUIVALENTE) |  |  |  | Un |  | 12.35 | 8.61 |  | 20.96
072578 | TOMADA HEXAGONAL 2P + T - 10A - 250V |  |  |  | Un |  | 5.45 | 8.61 |  | 14.06
072579 | TOMADA HEXAGONAL DUPLA 2P + T - 10A - 250V |  |  |  | un |  | 10.58 | 9.49 |  | 20.07
072585 | TOMADA HEXAGONAL 2P + T - 20A - 250V |  |  |  | Un |  | 9.44 | 8.61 |  | 18.05
072591 | TOMADA TELEFÔNICA RJ-11 |  |  |  | Un |  | 12.01 | 10.98 |  | 22.99
072596 | TOMADA LÓGICA RJ-45 CAT. 6 (LINHA X OU EQUIVALENTE) |  |  |  | Un |  | 14.81 | 10.98 |  | 25.79
072600 | TRANSFORMADOR TRIFASICO 75 KVA 13,8KV - A ÓLEO |  |  |  | Un |  | 11125 | 118.72 |  | 11243.72
072601 | TRANSFORMADOR TRIFASICO 150 KVA 13,8KV - A ÓLEO |  |  |  | Un |  | 17337.43 | 118.72 |  | 17456.15
072611 | TRANSFORMADOR TRIFASICO 112,5 KVA 13,8KV - A ÓLEO |  |  |  | Un |  | 13746.35 | 118.72 |  | 13865.07
072612 | TRANSFORMADOR TRIFASICO 225 KVA, 13,8 KV - A ÓLEO |  |  |  | Un |  | 24321.86 | 148.4 |  | 24470.26
072613 | TRANSFORMADOR TRIFASICO 300 KVA,13,8 KV - SECO |  |  |  | Un |  | 36221.54 | 178.08 |  | 36399.62
072614 | TRANSFORMADOR TRIFASICO 500 KVA, 13,8 KV - SECO |  |  |  | Un |  | 47461.32 | 178.08 |  | 47639.4
072618 | TRANSFORMADOR DE CORRENTE RELAÇÃO 200:5 A |  |  |  | un |  | 69.13 | 9.89 |  | 79.02
072619 | TRANSFORMADOR DE CORRENTE RELAÇÃO 400:5 A |  |  |  | Un |  | 75.73 | 9.89 |  | 85.62
072620 | TRANSFORMADOR DE CORRENTE RELAÇÃO 600:5 A |  |  |  | Un |  | 87.42 | 9.89 |  | 97.31
072621 | TRANSFORMADOR DE CORRENTE RELAÇÃO 800:5 A |  |  |  | un |  | 313.54 | 9.89 |  | 323.43
072630 | TRILHO OU SUPORTE P/BORNE TERMINAL |  |  |  | M |  | 11.83 | 8.9 |  | 20.73
072637 | TUBO FERRO GALVANIZADO DIAM. 1.1/2" |  |  |  | M |  | 65.96 | 18.41 |  | 84.37
072638 | TUBO (CARTUCHO) DE FENOLITE |  |  |  | Un |  | 12.36 | 4.75 |  | 17.11
072660 | VERGALHAO ROSCA TOTAL D=1/4" |  |  |  | M |  | 3.68 | 7.12 |  | 10.8
072661 | VERGALHAO ROSCA TOTAL D=5/16" |  |  |  | M |  | 3.07 | 7.12 |  | 10.19
170 | INSTALAÇÕES HIDRO-SANITÁRIAS
080000 | INSTALAÇÕES HIDROSSANITÁRIAS |  |  |  | S/U |  | 0 | 0 |  | 0
080500 | L O U C A S E M E T A I S | [5 empty] | 0 | 0 |  | 0
080501 | V A S O S A N I T A R I O / A C E S S O R I O S | [5 empty] | 0 | 0 |  | 0
080502 | VASO SANITARIO |  |  |  | Un |  | 177.11 | 56.09 |  | 233.2
080503 | VASO SANITÁRIO PARA P.N.E. SEM ABERTURA FRONTAL |  |  |  | un |  | 511.65 | 56.09 |  | 567.74
080504 | VASO SANITÁRIO COM CAIXA ACOPLADA COM DUPLO ACIONAMENTO - COMPLETO EXCLUSO O ASSENTO |  |  |  | Un |  | 431.6 | 71.23 |  | 502.83
080505 | VASO SANITÁRIO PARA P.N.E. COM CAIXA ACOPLADA COM DUPLO ACIONAMENTO - COMPLETO EXCLUSO O ASSENTO |  |  |  | un |  | 761.14 | 71.23 |  | 832.37
080508 | BACIA TURCA COM TUBO DE LIGAÇÃO |  |  |  | Un |  | 488.46 | 59.36 |  | 547.82
080510 | ANEL DE VEDAÇÃO PARA VASO SANITÁRIO |  |  |  | Un |  | 9 | 4.46 |  | 13.46
080511 | CAIXA DE DESCARGA EXTERNA |  |  |  | Un |  | 39.01 | 29.68 |  | 68.69
080512 | TUBO DE DESCIDA PARA CAIXA DE DESCARGA ( LONGO 1 1/4" ) |  |  |  | Un |  | 11 | 9.49 |  | 20.49
080513 | TUBO PARA VÁLVULA DE DESCARGA ( CURTO 1.1/4" ) |  |  |  | Un |  | 11.31 | 9.49 |  | 20.8
080514 | TUBO DE LIGACAO PVC CROMADO 1.1/2" / ESPUDE - (ENTRADA) |  |  |  | Un |  | 30.52 | 4.15 |  | 34.67
080515 | VÁLVULA DE DESCARGA DUPLO ACIONAMENTO COM ACABAMENTO CROMADO |  |  |  | Un |  | 151.3 | 48.31 |  | 199.61
080517 | VÁLVULA DE DESCARGA DUPLO ACIONAMENTO COM ACABAMENTO CROMADO ANTIVANDALISMO |  |  |  | Un |  | 220.06 | 48.31 |  | 268.37
080518 | VÁLVULA DE DESCARGA COM SISTEMA PASSANTE EM POLÍMERO - OPÇÃO ECONÔMICA ( ALTA SEGURANÇA) |  |  |  | Un |  | 80.72 | 64.7 |  | 145.42
080519 | VÁLVULA DE DESCARGA PARA P.N.E. COM ACABAMENTO CROMADO ANTIVANDALISMO |  |  |  | un |  | 445.89 | 48.31 |  | 494.2
080520 | CONJUNTO DE FIXACAO P/VASO SANITARIO (PAR) |  |  |  | CJ |  | 3.04 | 5.93 |  | 8.97
080526 | ASSENTO EM POLIPROPILENO COM SISTEMA DE FECHAMENTO SUAVE PARA VASO SANITÁRIO |  |  |  | Un |  | 107.95 | 4.46 |  | 112.41
080530 | PORTA PAPEL HIGIÊNICO EM LOUÇA - EMBUTIR |  |  |  | Un |  | 26.73 | 14.85 |  | 41.58
080532 | PORTA PAPEL HIGIÊNICO EM METAL/ACABAMENTO CROMADO |  |  |  | Un |  | 21.48 | 10.39 |  | 31.87
080540 | L A V A T O R I O / A C E S S O R I O S | [5 empty] | 0 | 0 |  | 0
080541 | LAVATÓRIO MÉDIO COM COLUNA |  |  |  | Un |  | 142.2 | 51.65 |  | 193.85
080542 | LAVATÓRIO MÉDIO SEM COLUNA |  |  |  | Un |  | 90.32 | 48.68 |  | 139
080543 | LAVATÓRIO DE CANTO SEM COLUNA |  |  |  | un |  | 139.49 | 48.68 |  | 188.17
080550 | FIXACAO P/LAVATORIO (PAR) |  |  |  | PAR |  | 3.27 | 4.46 |  | 7.73
080555 | LIGAÇÃO FLEXÍVEL METÁLICA DIAM.1/2"(ENGATE) |  |  |  | Un |  | 28 | 7.42 |  | 35.42
080556 | LIGAÇÃO FLEXÍVEL PVC DIAM.1/2" (ENGATE) |  |  |  | Un |  | 2.79 | 7.42 |  | 10.21
080560 | SIFAO P/LAVATORIO METALICO DIAM.1"X1.1/2" |  |  |  | Un |  | 132.69 | 10.68 |  | 143.37
080561 | SIFAO P/LAVATORIO PVC DIAM.1"X1.1/2" |  |  |  | Un |  | 10.3 | 10.68 |  | 20.98
080562 | SIFAO FLEXIVEL UNIVERSAL ( SANFONADO) EM PVC PARA LAVATORIO |  |  |  | Un |  | 9.58 | 10.68 |  | 20.26
080563 | SIFAO P/LAVATORIO PVC CROMADO DIAM.1"X1.1/2" |  |  |  | Un |  | 39.76 | 10.68 |  | 50.44
080564 | SIFAO FLEXIVEL UNIVERSAL ( SANFONADO) EM PVC CROMADO PARA LAVATORIO |  |  |  | un |  | 36.69 | 10.68 |  | 47.37
080570 | TORNEIRA DE MESA PARA LAVATÓRIO DIÂMETRO DE 1/2" |  |  |  | Un |  | 46.77 | 5.93 |  | 52.7
080572 | TORNEIRA DE MESA COM FECHAMENTO AUTOMÁTICO TEMPORIZADO PARA LAVATÓRIO DIÂMETRO DE 1/2" |  |  |  | un |  | 155.94 | 5.93 |  | 161.87
080573 | TORNEIRA DE MESA PARA P.N.E. COM FECHAMENTO AUTOMÁTICO TEMPORIZADO PARA LAVATÓRIO DIÂMETRO DE 1/2" |  |  |  | un |  | 333.33 | 5.93 |  | 339.26
080580 | VALVULA P/LAVATORIO OU BEBEDOURO METALICO DIAMETRO 1" |  |  |  | Un |  | 33.14 | 4.46 |  | 37.6
080587 | CUBA DE LOUÇA DE EMBUTIR REDONDA |  |  |  | un |  | 100.11 | 11.58 |  | 111.69
080590 | CUBA DE LOUCA DE EMBUTIR OVAL MÉDIA |  |  |  | Un |  | 106.57 | 11.58 |  | 118.15
080600 | M I C T O R I O/A C E S S O R I O S | [5 empty] | 0 | 0 |  | 0
080601 | MICTORIO DE LOUCA C/SIFAO INTEGRADO |  |  |  | Un |  | 159.37 | 51.94 |  | 211.31
080610 | KIT FERR.P/MICT.LOUCA (ESPUDE,CONEXÃO ENTR.PARAFUSOS) |  |  |  | Un |  | 69.9 | 26.71 |  | 96.61
080613 | SIFÃO METÁLICO 1 1/2" X 2" P/MICTÓRIO |  |  |  | Un |  | 168.77 | 10.68 |  | 179.45
080620 | VÁLVULA PVC DE 1" P/MICTÓRIO TIPO COCHO |  |  |  | Un |  | 9.51 | 4.46 |  | 13.97
080621 | VÁLVULA DE DESCARGA PARA MICTÓRIO DIÂMETRO 1/2" FECHAMENTO AUTOMÁTICO TEMPORIZADO |  |  |  | Un |  | 103.63 | 18.1 |  | 121.73
080650 | P I A / A C E S S O R I O S | [5 empty] | 0 | 0 |  | 0
080651 | PIA MÁRMORE/GRANITO SINTÉTICO 1,20X0,54 M |  |  |  | Un |  | 161.95 | 71.23 |  | 233.18
080652 | PIA MÁRMORE/GRANITO SINTÉTICO 2,00 X 0,54 M |  |  |  | Un |  | 453.97 | 118.72 |  | 572.69
080656 | TORNEIRA DE MESA PARA PIA DIÂMETRO DE 1/2" - BICA MÓVEL |  |  |  | un |  | 80.39 | 5.93 |  | 86.32
080660 | TORNEIRA DE PAREDE PARA PIA OU BEBEDOURO DIÂMETRO DE 1/2" E 3/4" |  |  |  | Un |  | 89.94 | 5.93 |  | 95.87
080670 | SIFAO P/PIA 1.1/2" X 2" METAL |  |  |  | Un |  | 168.83 | 10.68 |  | 179.51
080671 | SIFAO PVC P/PIA 1.1/2" X 2" |  |  |  | Un |  | 9.57 | 10.68 |  | 20.25
080672 | SIFAO P/PIA 1.1/2"X2" PVC CROMADO |  |  |  | Un |  | 37.83 | 10.68 |  | 48.51
080680 | VALVULA P/PIA TIPO AMERICANA DIAM.3.1/2" (METAL) |  |  |  | Un |  | 45.42 | 6.53 |  | 51.95
080686 | CUBA INOX 56X34X17CM E=0,6MM-AÇO 304 (CUBA Nº2) |  |  |  | Un |  | 251.64 | 11.58 |  | 263.22
080687 | CUBA INOX 35X40X15CM E=0,6MM-AÇO 304 (CUBA Nº 3) |  |  |  | Un |  | 97.35 | 11.58 |  | 108.93
080688 | CUBA INOX 46X30X15CM E=0,6MM-AÇO 304 (CUBA Nº 1) |  |  |  | Un |  | 127.83 | 11.58 |  | 139.41
080689 | CUBA INOX 50X40X20CM E=0,7MM-AÇO 304 |  |  |  | Un |  | 140.53 | 11.58 |  | 152.11
080693 | TANQUE (PANELAO) INOX 60 X 70 X 40 CM CH.18 |  |  |  | Un |  | 1121.33 | 14.85 |  | 1136.18
080720 | F I L T R O / C H U V E I R O | [5 empty] | 0 | 0 |  | 0
080721 | CHUVEIRO ELÉTRICO EM PVC COM BRAÇO METÁLICO |  |  |  | Un |  | 73.48 | 14.85 |  | 88.33
080723 | CHUVEIRO PVC COM BRACO DE PVC (DUCHA FRIA) |  |  |  | Un |  | 9.89 | 14.85 |  | 24.74
080725 | CHUVEIRO METÁLICO COM BRAÇO METÁLICO ( DUCHA FRIA) |  |  |  | Un |  | 69.87 | 14.85 |  | 84.72
080730 | CABIDE TIPO GANCHO EM LOUÇA |  |  |  | Un |  | 13.38 | 11.87 |  | 25.25
080732 | PORTA TOALHA HASTE LONGA EM METAL/ACABAMENTO CROMADO |  |  |  | Un |  | 25.55 | 10.39 |  | 35.94
080733 | PORTA TOALHA HASTE CURTA EM METAL/ACABAMENTO CROMADO |  |  |  | Un |  | 24.2 | 10.39 |  | 34.59
080740 | MEIA SABONETEIRA EM LOUÇA DE EMBUTIR |  |  |  | Un |  | 30.39 | 14.85 |  | 45.24
080741 | SABONETEIRA EM METAL / ACABAMENTO CROMADO |  |  |  | Un |  | 20.95 | 7.42 |  | 28.37
080752 | FILTRO CENTRAL EM AÇO INOX 304 VAZÃO DE 3.000 L/H / INSTALADO |  |  |  | Un |  | 5163.07 | 0 |  | 5163.07
080800 | T A N Q U E S / T O R N E I R A S J A R D I M S | [5 empty] | 0 | 0 |  | 0
080801 | TANQUE MARMORE/GRANITO SINTÉTICO C/UMA CUBA E 1 BATEDOR |  |  |  | Un |  | 237.95 | 29.68 |  | 267.63
080802 | TANQUE MARMORE/GRANITO SINTÉTICO C/DUAS CUBAS E 1 BATEDOR |  |  |  | Un |  | 274.18 | 44.53 |  | 318.71
080803 | TANQUE MARMORE/GRANITO SINTÉTICO / 1 BATEDOR |  |  |  | Un |  | 154.87 | 23.75 |  | 178.62
080804 | TANQUE DE LOUÇA COM COLUNA TAMANHO MÉDIO |  |  |  | Un |  | 540.71 | 56.81 |  | 597.52
080805 | TANQUE DE AÇO INOX - CHAPA 0,7MM |  |  |  | Un |  | 600.62 | 53.54 |  | 654.16
080810 | TORNEIRA DE PAREDE PARA TANQUE COM AREJADOR DIÂMETRO DE 1/2" E 3/4" |  |  |  | Un |  | 48.04 | 5.93 |  | 53.97
080811 | TORNEIRA DE JARDIM COM BICO PARA MANGUEIRA DIÂMETRO DE 1/2" E 3/4" |  |  |  | Un |  | 55.55 | 5.93 |  | 61.48
080819 | SIFÃO METÁLICO PARA TANQUE DE 1 1/4" X 1 1/2" |  |  |  | un |  | 140.57 | 10.68 |  | 151.25
080820 | SIFAO P/TANQUE 1" X 1.1/2" - PVC |  |  |  | Un |  | 10.3 | 10.68 |  | 20.98
080821 | TUBO DE DESPEJO P/ VÁLVULA (PIA/TANQUE) |  |  |  | Un |  | 7.26 | 7.42 |  | 14.68
080830 | VALVULA P/TANQUE METALICA DIAM.1" S/LADRAO |  |  |  | Un |  | 19.53 | 4.46 |  | 23.99
080840 | TAMPA T-5 ARTICULADA 20X20 |  |  |  | Un |  | 45.36 | 1.48 |  | 46.84
080845 | CAIXA DE ALVENARIA 20x20x25 CM (REVESTIMENTO IMPERMEABILIZADO), FUNDO DE BRITA SEM TAMPA - PARA REGISTRO/TORNEIRA JARDIM |  |  |  | Un |  | 24.51 | 30.51 |  | 55.02
080900 | R E G I S T R O S | [5 empty] | 0 | 0 |  | 0
080901 | REGISTRO GAVETA BRUTO DIAMETRO 1/2" |  |  |  | Un |  | 24 | 16.03 |  | 40.03
080902 | REGISTRO DE GAVETA BRUTO DIAMETRO 3/4" |  |  |  | Un |  | 25.44 | 16.03 |  | 41.47
080903 | REGISTRO DE GAVETA BRUTO DIAMETRO 1" |  |  |  | Un |  | 40.05 | 16.03 |  | 56.08
080904 | REGISTRO DE GAVETA BRUTO DIAMETRO 1.1/4" |  |  |  | Un |  | 54.54 | 25.22 |  | 79.76
080905 | REGISTRO DE GAVETA BRUTO DIAMETRO 1.1/2" |  |  |  | Un |  | 68.85 | 25.22 |  | 94.07
080906 | REGISTRO DE GAVETA BRUTO DIAMETRO 2" |  |  |  | Un |  | 95.78 | 25.22 |  | 121
080910 | REGISTRO DE GAVETA BRUTO DIAMETRO 2.1/2" |  |  |  | Un |  | 197.99 | 34.14 |  | 232.13
080911 | REGISTRO DE GAVETA BRUTO 3" |  |  |  | Un |  | 239.61 | 34.14 |  | 273.75
080912 | REGISTRO DE GAVETA BRUTO 4" |  |  |  | Un |  | 498.4 | 43.92 |  | 542.32
080925 | REGISTRO DE GAVETA C/CANOPLA DIAMETRO 1/2" |  |  |  | Un |  | 54.51 | 18.1 |  | 72.61
080926 | REGISTRO DE GAVETA C/CANOPLA DIAMETRO 3/4" |  |  |  | Un |  | 61.59 | 18.1 |  | 79.69
080927 | REGISTRO DE GAVETA C/CANOPLA DIAMETRO 1" |  |  |  | Un |  | 75.4 | 18.1 |  | 93.5
080928 | REGISTRO DE GAVETA C/CANOPLA DIAMETRO 1.1/4" |  |  |  | Un |  | 104.78 | 28.19 |  | 132.97
080929 | REGISTRO DE GAVETA C/CANOPLA DIAMETRO 1.1/2" |  |  |  | Un |  | 109.71 | 28.19 |  | 137.9
080945 | REGISTRO DE PRESSAO C/CANOPLA CROMADO DIAM.1/2" |  |  |  | Un |  | 56.09 | 18.1 |  | 74.19
080946 | REGISTRO DE PRESSAO C/CANOPLA CROMADA DIAM.3/4" |  |  |  | Un |  | 58.1 | 18.1 |  | 76.2
080975 | REGISTRO DE ESFERA DIAM.1/2" |  |  |  | Un |  | 35.89 | 16.03 |  | 51.92
080976 | REGISTRO DE ESFERA DIAMETRO 3/4" |  |  |  | Un |  | 41.52 | 16.03 |  | 57.55
080977 | REGISTRO DE ESFERA DIAMETRO 1" |  |  |  | Un |  | 56.02 | 16.03 |  | 72.05
080978 | REGISTRO DE ESFERA DIAMETRO 1.1/4" |  |  |  | Un |  | 83.41 | 25.22 |  | 108.63
080979 | REGISTRO DE ESFERA DIAMETRO 1.1/2" |  |  |  | Un |  | 100.49 | 25.22 |  | 125.71
080980 | REGISTRO DE ESFERA DIAMETRO 2" |  |  |  | Un |  | 154.8 | 25.22 |  | 180.02
080981 | REGISTRO DE ESFERA DIAMETRO 2.1/2" |  |  |  | Un |  | 381.92 | 34.14 |  | 416.06
080982 | REGISTRO DE ESFERA DIAM.3" |  |  |  | Un |  | 509.13 | 34.14 |  | 543.27
080983 | REGISTRO DE ESFERA DIAMETRO 4" |  |  |  | Un |  | 1094.5 | 43.92 |  | 1138.42
081000 | AGUA FRIA | [5 empty] | 0 | 0 |  | 0
081001 | T U B O S DE P V C S O L D A V E L | [5 empty] | 0 | 0 |  | 0
081002 | TUBO SOLDAVEL PVC MARROM DIAMETRO 20 mm |  |  |  | m |  | 3.76 | 2.64 |  | 6.4
081003 | TUBO SOLDAVEL PVC MARROM DIAMETRO 25 mm |  |  |  | M |  | 4.81 | 3.56 |  | 8.37
081004 | TUBO SOLDAVEL PVC MARROM DIAMETRO 32 mm |  |  |  | m |  | 10.8 | 3.83 |  | 14.63
081005 | TUBO SOLDAVEL PVC MARROM DIAM.(40 mm) |  |  |  | m |  | 15.72 | 5.87 |  | 21.59
081006 | TUBO SOLDAVEL PVC MARROM DIAM. 50 mm |  |  |  | m |  | 18 | 6.62 |  | 24.62
081007 | TUBO SOLDAVEL PVC MARROM DIAMETRO 60 mm (2") |  |  |  | m |  | 30.37 | 8.82 |  | 39.19
081008 | TUBO SOLDAVEL PVC MARROM DIAMETRO 75 mm |  |  |  | m |  | 50.88 | 12.06 |  | 62.94
081009 | TUBO SOLDAVEL PVC MARROM DIAMETRO 85 mm |  |  |  | m |  | 63.58 | 14.1 |  | 77.68
081010 | TUBO SOLDAVEL PVC MARROM DIAMETRO 110 mm |  |  |  | m |  | 102 | 15.28 |  | 117.28
081040 | A D A P T A D O R E S DE P V C S O L D A V E | [5 empty] | 0 | 0 |  | 0
081041 | ADAPTAD.PVC SOLD.LONGO C/FLANGES LIVRES P/CX.DAGUA 25X3/4" |  |  |  | Un |  | 22.84 | 2.68 |  | 25.52
081042 | ADAPTAD.PVC SOLD.LONGO C/FLANGES LIVRES P/CX.DAGUA 32X1" |  |  |  | Un |  | 25.52 | 2.68 |  | 28.2
081043 | ADAPTAD.PVC SOLD.LONGO C/FLANGES LIVRES P/ CX.DAGUA 50X1.1/2 |  |  |  | Un |  | 43.2 | 4.15 |  | 47.35
081044 | ADAPTAD.PVC SOLD.LONGO C/FLANGES LIVRES P/CX.DAGUA 60X2" |  |  |  | Un |  | 73.62 | 4.15 |  | 77.77
081046 | ADAPTADOR PVC SOLD.LONGO C/FLANGES LIVRES P/CX.DAGUA 110 X 4" |  |  |  | Un |  | 475.23 | 6.83 |  | 482.06
081055 | ADAPTAD.SOLD. C/FL.LIVRES P/CX.DAGUA 25X3/4" |  |  |  | Un |  | 16.07 | 2.68 |  | 18.75
081056 | ADAPTADOR SOLD.C/FLANGES LIVRES P/CX.DAGUA 32X1" |  |  |  | Un |  | 24.56 | 2.68 |  | 27.24
081057 | ADAPTADOR SOLD.C/FLANGES LIV.P/CX.DAGUA 40X1.1/4" |  |  |  | Un |  | 45.68 | 4.15 |  | 49.83
081058 | ADAPTAD.SOLD.C/FL.LIVRES P/CX.DAGUA 50X1.1/2" |  |  |  | Un |  | 45.85 | 4.15 |  | 50
081065 | ADAPTAD.SOLD.CURTO C/BOLSA E ROSCA P/REG.20X1/2" |  |  |  | Un |  | 1.02 | 2.68 |  | 3.7
081066 | ADAPTAD.SOLD.CURTO C/BOLSA E ROSCA P/REG.25X3/4" |  |  |  | Un |  | 1.26 | 2.68 |  | 3.94
081067 | ADAPTAD.SOLD.CURTO C/BOLSA E ROSCA P/REG.32X1" |  |  |  | Un |  | 2.5 | 2.68 |  | 5.18
081068 | ADAPTAD.SOLD.CURTO C/BOLSA/ROSCA P/REG.40X1 1/4" |  |  |  | Un |  | 4.66 | 4.15 |  | 8.81
081069 | ADAPTAD.SOLD.CURTO C/BOLSA/ROSCA P/REG.50X11/2" |  |  |  | Un |  | 5.93 | 4.15 |  | 10.08
081070 | ADAPTAD.SOLD.CURTO C/BOLSA/ROSCA P/REGIST.60X2" |  |  |  | Un |  | 15.69 | 4.15 |  | 19.84
081071 | ADAPTADOR SOLDAVEL CURTO C/BR P/REG.75X2.1/2" |  |  |  | Un |  | 22.75 | 5.49 |  | 28.24
081072 | ADAPTADOR SOLDAVEL CURTO C/BR P/REG. 85 X 3" |  |  |  | Un |  | 37.18 | 5.49 |  | 42.67
081073 | ADAPTADOR SOLDAVEL CURTO C/BR P/REG. 110 X 4" |  |  |  | Un |  | 58.93 | 6.83 |  | 65.76
081083 | ADAPTAD.JUNTA ELAST.P/SIFAO METAL.40MM X 1.1/2" |  |  |  | Un |  | 1.73 | 7.42 |  | 9.15
081084 | ADAPTADOR PVC P/SIFAO PVC 40 MM X 1.1/4" |  |  |  | Un |  | 1.7 | 4.15 |  | 5.85
081100 | L U V A S DE P V C | [5 empty] | 0 | 0 |  | 0
081101 | LUVA SOLDAVEL DIAMETRO 20 mm |  |  |  | Un |  | 0.81 | 2.68 |  | 3.49
081102 | LUVA SOLDAVEL DIAMETRO 25 mm |  |  |  | Un |  | 1.01 | 2.68 |  | 3.69
081103 | LUVA SOLDAVEL DIAMETRO 32 mm |  |  |  | Un |  | 2.45 | 2.68 |  | 5.13
081104 | LUVA SOLDAVEL DIAMETRO 40 mm |  |  |  | Un |  | 5.02 | 4.15 |  | 9.17
081105 | LUVA SOLDAVEL DIAMETRO 50 mm |  |  |  | Un |  | 5.88 | 4.15 |  | 10.03
081106 | LUVA SOLDAVEL DIAMETRO 60 mm |  |  |  | Un |  | 15.35 | 4.15 |  | 19.5
081107 | LUVA SOLDAVEL DIAMETRO 75 mm |  |  |  | Un |  | 26.71 | 5.49 |  | 32.2
081108 | LUVA SOLDAVEL DIAMETRO 85 mm |  |  |  | Un |  | 61.12 | 5.49 |  | 66.61
081109 | LUVA SOLDAVEL DIAMETRO 110 mm |  |  |  | Un |  | 99.16 | 6.83 |  | 105.99
081120 | LUVA DE REDUCAO SOLDAVEL DIAMETRO 25 X 20 mm |  |  |  | Un |  | 1.54 | 2.68 |  | 4.22
081121 | LUVA DE REDUCAO SOLDAVEL C/ROSCA 25 X 1/2" |  |  |  | Un |  | 2.19 | 4.46 |  | 6.65
081122 | LUVA DE REDUCAO SOLDAVEL DIAMETRO 32 X 25 mm |  |  |  | Un |  | 2.93 | 2.68 |  | 5.61
081130 | LUVA SOLDAVEL C/ROSCA DIAMETRO 20 X 1/2" |  |  |  | Un |  | 1.85 | 4.46 |  | 6.31
081131 | LUVA SOLDAVEL C/ROSCA DIAMETRO 25 X 3/4" |  |  |  | Un |  | 2.22 | 4.46 |  | 6.68
081132 | LUVA SOLDAVEL C/ROSCA DIAMETRO 32 X 1" |  |  |  | Un |  | 7.02 | 4.46 |  | 11.48
081133 | LUVA SOLDAVEL C/ROSCA DIAMETRO 40 X 1.1/4" |  |  |  | Un |  | 15.36 | 7.42 |  | 22.78
081134 | LUVA SOLDAVEL C/ROSCA DIAMETRO 50 X 1.1/2" |  |  |  | Un |  | 31.72 | 7.42 |  | 39.14
081144 | LUVA SOLD.C/BUCHA DE LATAO 20 X 1/2" COR AZUL |  |  |  | Un |  | 6.55 | 4.46 |  | 11.01
081145 | LUVA RED.SOLDAVEL C/BUCHA LATAO DIAM.25 X 1/2" |  |  |  | Un |  | 6.83 | 4.46 |  | 11.29
081146 | LUVA SOLD.C/BUCHA DE LATAO 25X3/4" COR AZUL |  |  |  | Un |  | 8.62 | 4.46 |  | 13.08
081160 | B U C H A S | [5 empty] | 0 | 0 |  | 0
081161 | BUCHA DE REDUCAO SOLD.CURTA 25 MM X 20 MM |  |  |  | Un |  | 0.55 | 2.68 |  | 3.23
081162 | BUCHA DE REDUCAO SOLD.CURTA 32 X 25 MM |  |  |  | Un |  | 1.14 | 2.68 |  | 3.82
081163 | BUCHA DE REDUCAO SOLD.CURTA 40 X 32 mm |  |  |  | Un |  | 2.52 | 4.15 |  | 6.67
081164 | BUCHA DE REDUCAO SOLD.CURTO 50 X 40 mm |  |  |  | Un |  | 4.13 | 5.05 |  | 9.18
081165 | BUCHA DE REDUCAO SOLD. CURTA 60 X 50 mm |  |  |  | Un |  | 6.95 | 5.34 |  | 12.29
081166 | BUCHA DE REDUCAO SOLDAVEL CURTA 75 X 60 mm |  |  |  | Un |  | 20.92 | 5.49 |  | 26.41
081167 | BUCHA DE REDUCAO SOLDAVEL CURTA 85 X 75 mm |  |  |  | Un |  | 17.23 | 5.49 |  | 22.72
081168 | BUCHA DE REDUCAO SOLDAVEL CURTA 110 X 85 mm |  |  |  | Un |  | 95.64 | 6.83 |  | 102.47
081175 | BUCHA DE REDUCAO SOLD.LONGA 32 X 20 mm |  |  |  | Un |  | 3.12 | 2.68 |  | 5.8
081176 | BUCHA DE REDUCAO SOLD.LONGA 40 X 20 mm |  |  |  | Un |  | 4.44 | 4.15 |  | 8.59
081177 | BUCHA DE REDUCAO SOLD.LONGA 40 X 25 |  |  |  | Un |  | 4.87 | 4.15 |  | 9.02
081178 | BUCHA DE REDUCAO SOLD.LONGA 50 X 20 mm |  |  |  | Un |  | 5.44 | 4.15 |  | 9.59
081179 | BUCHA DE REDUCAO SOLDAVEL LONGA 50 X 25 mm |  |  |  | Un |  | 5.33 | 4.15 |  | 9.48
081180 | BUCHA DE REDUCAO SOLDAVEL LONGA 50 X 32 mm |  |  |  | Un |  | 6.78 | 4.15 |  | 10.93
081181 | BUCHA DE REDUCAO SOLDAVEL LONGA 60 X 25 mm |  |  |  | Un |  | 11.54 | 4.15 |  | 15.69
081182 | BUCHA DE REDUCAO SOLDAVEL LONGA 60 X 32 mm |  |  |  | Un |  | 13.94 | 4.15 |  | 18.09
081183 | BUCHA DE REDUCAO SOLDAVEL LONGA 60 X 40 mm |  |  |  | Un |  | 15.08 | 4.15 |  | 19.23
081184 | BUCHA DE REDUCAO SOLDAVEL LONGA 60 X 50 mm |  |  |  | Un |  | 18.36 | 4.15 |  | 22.51
081185 | BUCHA DE REDUÇÃO SOLDÁVEL LONGA 75 X 50 MM |  |  |  | un |  | 21.46 | 5.49 |  | 26.95
081187 | BUCHA DE REDUÇÃO SOLDÁVEL LONGA 110 X 60 MMM |  |  |  | un |  | 53.64 | 6.83 |  | 60.47
081200 | N I P E L S | [5 empty] | 0 | 0 |  | 0
081201 | NIPLE COM ROSCA DIAMETRO 1/2" |  |  |  | Un |  | 1.3 | 5.93 |  | 7.23
081202 | NIPLE COM ROSCA DIAMETRO 3/4" |  |  |  | Un |  | 1.87 | 5.93 |  | 7.8
081203 | NIPLE COM ROSCA DIAMETRO 1" |  |  |  | Un |  | 3.73 | 5.93 |  | 9.66
081204 | NIPLE COM ROSCA DIAMETRO 1.1/4" |  |  |  | Un |  | 7.73 | 10.39 |  | 18.12
081205 | NIPLE COM ROSCA DIAMETRO 1.1/2" |  |  |  | Un |  | 11.75 | 10.39 |  | 22.14
081206 | NIPLE COM ROSCA DIAMETRO 2" |  |  |  | Un |  | 16.7 | 10.39 |  | 27.09
081207 | NIPLE COM ROSCA DIAMETRO 2.1/2" |  |  |  | Un |  | 22.06 | 11.87 |  | 33.93
081208 | NIPLE COM ROSCA DIAMETRO 3" |  |  |  | Un |  | 27.42 | 11.87 |  | 39.29
081209 | NIPLE COM ROSCA DIAMETRO 4" |  |  |  | Un |  | 37.72 | 14.85 |  | 52.57
081230 | C A P | [5 empty] | 0 | 0 |  | 0
081231 | CAP PVC ROSCAVEL DIAMETRO 1/2" (20 mm) |  |  |  | Un |  | 2.01 | 2.68 |  | 4.69
081232 | CAP PVC ROSCAVEL DIAMETRO 3/4" (25 mm) |  |  |  | Un |  | 2.95 | 2.68 |  | 5.63
081233 | CAP PVC ROSCAVEL DIAMETRO 1" (32 mm) |  |  |  | Un |  | 5.32 | 2.68 |  | 8
081234 | CAP PVC ROSCAVEL DIAMETRO 1.1/4" (40 mm) |  |  |  | Un |  | 15.18 | 4.15 |  | 19.33
081235 | CAP PVC ROSCAVEL DIAMETRO 1.1/2" |  |  |  | Un |  | 15.73 | 4.15 |  | 19.88
081236 | CAP PVC ROSCAVEL DIAMETRO 2" |  |  |  | Un |  | 16.01 | 5.64 |  | 21.65
081250 | CAP PVC SOLDAVEL 20 mm |  |  |  | Un |  | 1.39 | 1.33 |  | 2.72
081251 | CAP SOLD. DIAMETRO 25 mm |  |  |  | Un |  | 1.58 | 1.33 |  | 2.91
081252 | CAP PVC SOLDAVEL 32 mm |  |  |  | Un |  | 2.74 | 1.33 |  | 4.07
081253 | CAP PVC SOLDAVEL DIAMETRO 40 mm |  |  |  | Un |  | 5.29 | 2.08 |  | 7.37
081254 | CAP PVC SOLDAVEL DIAMETRO 50 mm |  |  |  | Un |  | 10.01 | 2.08 |  | 12.09
081255 | CAP PVC SOLDAVEL DIAMETRO 60 mm |  |  |  | Un |  | 15.08 | 2.08 |  | 17.16
081256 | CAP PVC SOLDAVEL DIAMETRO 75 mm |  |  |  | Un |  | 27.42 | 2.68 |  | 30.1
081257 | CAP PVC SOLDAVEL DIAMETRO 85 mm |  |  |  | Un |  | 65.05 | 2.73 |  | 67.78
081258 | CAP PVC SOLDAVEL DIAMETRO 110 mm |  |  |  | Un |  | 97.75 | 6.83 |  | 104.58
081300 | J O E L H O S | [5 empty] | 0 | 0 |  | 0
081301 | JOELHO 45 GRAUS SOLDAVEL 20 mm |  |  |  | Un |  | 1.12 | 5.34 |  | 6.46
081302 | JOELHO 45 GRAUS SOLDAVEL 25 mm |  |  |  | Un |  | 1.9 | 5.34 |  | 7.24
081303 | JOELHO 45 GRAUS SOLDAVEL 32 mm |  |  |  | Un |  | 5.54 | 5.34 |  | 10.88
081304 | JOELHO 45 GRAUS SOLDAVEL 40 mm |  |  |  | Un |  | 7.9 | 8.31 |  | 16.21
081305 | JOELHO 45 GRAUS SOLDAVEL 50 mm |  |  |  | Un |  | 9.47 | 8.31 |  | 17.78
081306 | JOELHO 45 GRAUS SOLDAVEL 60 mm |  |  |  | Un |  | 36.63 | 8.31 |  | 44.94
081307 | JOELHO 45 GRAUS SOLDAVEL 75 mm |  |  |  | Un |  | 84.17 | 10.98 |  | 95.15
081308 | JOELHO 45 GRAUS SOLDAVEL 85 mm |  |  |  | Un |  | 99.86 | 10.98 |  | 110.84
081309 | JOELHO 45 GRAUS SOLDAVEL 110 mm |  |  |  | Un |  | 267.66 | 13.36 |  | 281.02
081320 | JOELHO 90 GRAUS SOLDAVEL DIAMETRO 20 MM |  |  |  | Un |  | 0.67 | 5.34 |  | 6.01
081321 | JOELHO 90 GRAUS SOLDAVEL DIAMETRO 25 MM |  |  |  | Un |  | 0.93 | 5.34 |  | 6.27
081322 | JOELHO 90 GRAUS SOLDAVEL DIAMETRO 32 MM (1") |  |  |  | Un |  | 2.8 | 5.34 |  | 8.14
081323 | JOELHO 90 GRAUS SOLDAVEL DIAMETRO 40 mm (1.1/4") |  |  |  | Un |  | 6.64 | 8.31 |  | 14.95
081324 | JOELHO 90 GRAUS SOLDAVEL 50 mm (MARROM) |  |  |  | Un |  | 7.2 | 8.31 |  | 15.51
081325 | JOELHO 90 GRAUS SOLDAVEL DIAMETRO 60 mm |  |  |  | Un |  | 31.21 | 8.31 |  | 39.52
081326 | JOELHO 90 GRAUS SOLDAVEL DIAMETRO 75 mm |  |  |  | Un |  | 117.19 | 10.98 |  | 128.17
081327 | JOELHO 90 GRAUS SOLDAVEL DIAMETRO 85 mm |  |  |  | Un |  | 138.74 | 10.98 |  | 149.72
081328 | JOELHO 90 GRAUS SOLDAVEL DIAMETRO 110 mm (MARROM) |  |  |  | Un |  | 292.68 | 13.36 |  | 306.04
081340 | JOELHO REDUÇÃO 90º SOLDÁVEL 32 mm X 25 mm |  |  |  | Un |  | 5.02 | 5.34 |  | 10.36
081341 | JOELHO 90 GRAUS ROSCAVEL 1/2" (MARROM) |  |  |  | Un |  | 3.34 | 6.53 |  | 9.87
081342 | JOELHO 90 GRAUS ROSCAVEL DIAMETRO 3/4" |  |  |  | Un |  | 4.77 | 6.53 |  | 11.3
081343 | JOELHO 90 GRAUS ROSCAVEL DIAMETRO 1" |  |  |  | Un |  | 8.28 | 6.53 |  | 14.81
081350 | JOELHO 90 GRAUS SOLDAVEL/ROSCA DIAM.20 X 1/2" |  |  |  | Un |  | 2.64 | 5.93 |  | 8.57
081351 | JOELHO 90 GRAUS SOLD./ROSCA 25 X 3/4" |  |  |  | Un |  | 4.41 | 5.93 |  | 10.34
081360 | JOELHO RED.90 GRAUS SOLD.C/BUCHA LATAO 25X1/2" |  |  |  | Un |  | 7.94 | 3.38 |  | 11.32
081361 | JOELHO REDUCAO 90 GRAUS SOLD./ROSCA 25 X 1/2" |  |  |  | Un |  | 2.61 | 5.93 |  | 8.54
081368 | JOELHO 90 GRAUS SOLD.C/BUCHA LATAO 20 X 1/2" |  |  |  | Un |  | 7.39 | 3.35 |  | 10.74
081369 | JOELHO 90 GRAUS SOLD. C/BUCHA LATAO 25 X 3/4" |  |  |  | Un |  | 9.43 | 3.38 |  | 12.81
081375 | JOELHO RED.90 GR.C/ROSCA E BUC.LATAO 3/4"X1/2" |  |  |  | Un |  | 19.08 | 6.53 |  | 25.61
081376 | JOELHO DE REDUCAO 90 GRAUS SOLD.DIAM.25X20MM |  |  |  | Un |  | 2.91 | 5.34 |  | 8.25
081380 | JOELHO 90 GRAUS C/ROSCA E BUCHA LATAO DIAM.1/2" |  |  |  | Un |  | 18.58 | 6.53 |  | 25.11
081381 | JOELHO 90 GRAUS C/ROSCA E BUCHA LATAO DIAM. 3/4 |  |  |  | Un |  | 17.35 | 6.53 |  | 23.88
081400 | T E | [5 empty] | 0 | 0 |  | 0
081401 | TE 90 GRAUS SOLDAVEL DIAMETRO 20 mm |  |  |  | Un |  | 1.2 | 5.64 |  | 6.84
081402 | TE 90 GRAUS SOLDAVEL DIAMETRO 25 mm |  |  |  | Un |  | 1.58 | 5.64 |  | 7.22
081403 | TE 90 GRAUS SOLDAVEL DIAMETRO 32 mm |  |  |  | Un |  | 5.29 | 5.64 |  | 10.93
081404 | TE 90 GRAUS SOLDAVEL DIAMETRO 40 mm |  |  |  | Un |  | 11.58 | 8.9 |  | 20.48
081405 | TE 90 GRAUS SOLDAVEL DIAMETRO 50 mm |  |  |  | Un |  | 12.95 | 8.9 |  | 21.85
081406 | TE 90 GRAUS SOLDAVEL DIMETRO 60 mm |  |  |  | Un |  | 38.6 | 8.9 |  | 47.5
081407 | TE 90 GRAUS SOLDAVEL DIAMETRO 75 mm |  |  |  | Un |  | 77.2 | 13.36 |  | 90.56
081408 | TE 90 GRAUS SOLDAVEL DIAMETRO 85 mm |  |  |  | Un |  | 126.62 | 13.36 |  | 139.98
081409 | TE 90 GRAUS SOLDAVEL DIAMETRO 110 mm |  |  |  | Un |  | 214.73 | 16.32 |  | 231.05
081420 | TE DE REDUCAO 90 GRAUS SOLDAVEL 25 X 20 mm |  |  |  | Un |  | 4.17 | 5.64 |  | 9.81
081421 | TE REDUCAO 90 GRAUS SOLDAVEL 32 X 25 mm |  |  |  | Un |  | 7.86 | 5.64 |  | 13.5
081422 | TE REDUCAO 90 GRAUS SOLDAVEL 40 X 32 mm |  |  |  | Un |  | 12.87 | 8.9 |  | 21.77
081423 | TE DE REDUCAO 90 GRAUS SOLD.50 X 20 MM |  |  |  | Un |  | 13.79 | 8.9 |  | 22.69
081424 | TE REDUCAO 90 GRAUS SOLDAVEL 50 X 25 mm |  |  |  | Un |  | 11.44 | 8.9 |  | 20.34
081425 | TE REDUCAO 90 GRAUS SOLDAVEL 50 X 32 mm |  |  |  | Un |  | 18.68 | 8.9 |  | 27.58
081426 | TE REDUCAO 90 GRAUS SOLDAVEL 50 X 40 mm |  |  |  | Un |  | 22.91 | 8.9 |  | 31.81
081427 | TE DE REDUCAO 90 GRAUS SOLDAVEL 75 X 50 MM |  |  |  | Un |  | 63.63 | 13.36 |  | 76.99
081428 | TE DE REDUCAO 90 GRAUS SOLDAVEL 85 X 60 MM |  |  |  | Un |  | 98.84 | 13.36 |  | 112.2
081429 | TE DE REDUCAO 90 GRAUS SOLDAVEL 110 X 60 MM |  |  |  | Un |  | 200.51 | 16.32 |  | 216.83
081439 | TE REDUÇÃO 90º SOLD.C/ROSCA 32 X 32 X 3/4" |  |  |  | Un |  | 13.9 | 5.93 |  | 19.83
081440 | TE REDUCAO 90 GRAUS SOLD.C/ROSCA 25X25X1/2" |  |  |  | Un |  | 5.94 | 5.93 |  | 11.87
081441 | TE 90 GR.SOLD.C/ROSCA NA BOLSA CENT.20X20X1/2" |  |  |  | Un |  | 3.84 | 5.93 |  | 9.77
081442 | TE90 GR.SOLD.C/ROSCA NA BOLSA CENT.25X25X3/4" |  |  |  | Un |  | 6.04 | 5.93 |  | 11.97
081443 | TE 90 GR.SOLD.C/BUC.LATAO NA BOLSA CENT.20X20X1/2" |  |  |  | Un |  | 12.4 | 5.64 |  | 18.04
081444 | TE 90 GR.SOLD.C/BUC.LATAO NA BOLSA CENT.25X25X3/4" |  |  |  | Un |  | 13.97 | 5.64 |  | 19.61
081445 | TE RED.SOLD.90GR.BUC.LATAO BOLSA CENT.25X25X1/2" |  |  |  | Un |  | 11.38 | 5.64 |  | 17.02
081460 | U N I A O | [5 empty] | 0 | 0 |  | 0
081461 | UNIAO SOLDAVEL DIAMETRO 20 mm |  |  |  | Un |  | 9.52 | 2.68 |  | 12.2
081462 | UNIAO SOLDAVEL DIAMETRO 25 mm |  |  |  | Un |  | 11.4 | 2.68 |  | 14.08
081463 | UNIAO SOLDAVEL DIAMETRO 32 mm |  |  |  | Un |  | 18.72 | 2.68 |  | 21.4
081464 | UNIAO SOLDAVEL DIAMETRO 40 mm |  |  |  | Un |  | 36.49 | 4.15 |  | 40.64
081465 | UNIAO SOLDAVEL DIAMETRO 50 mm |  |  |  | Un |  | 39.51 | 4.15 |  | 43.66
081466 | UNIAO SOLDAVEL DIAMETRO 60 mm |  |  |  | Un |  | 99.44 | 4.15 |  | 103.59
081467 | UNIAO SOLDAVEL DIAMETRO 75 mm |  |  |  | Un |  | 200.68 | 5.64 |  | 206.32
081500 | A D E S I V O S: | [5 empty] | 0 | 0 |  | 0
081501 | ADESIVO PLASTICO - FRASCO 850 G |  |  |  | Un |  | 57.7 | 0 |  | 57.7
081502 | ADESIVO PLASTICO - BISNAGA 75 G |  |  |  | Un |  | 6.98 | 0 |  | 6.98
081503 | SOLUCAO LIMPADORA 200 CM3 |  |  |  | Un |  | 21.32 | 0 |  | 21.32
081504 | SOLUCAO LIMPADORA 1000 CM3 |  |  |  | Un |  | 54.73 | 0 |  | 54.73
081535 | C U R V A S | [5 empty] | 0 | 0 |  | 0
081536 | CURVA 90 GRAUS SOLDAVEL DIAMETRO 20 mm |  |  |  | Un |  | 3.05 | 5.34 |  | 8.39
081537 | CURVA 90 GRAUS SOLDAVEL DIAMETRO 25 mm |  |  |  | Un |  | 3.95 | 5.34 |  | 9.29
081538 | CURVA 90 GRAUS SOLDAVEL DIAMETRO 32 mm |  |  |  | Un |  | 8.95 | 5.34 |  | 14.29
081539 | CURVA 90 GRAUS SOLDAVEL DIAMETRO 40 mm |  |  |  | Un |  | 15.9 | 8.31 |  | 24.21
081540 | CURVA 90 GRAUS SOLDAVEL DIAMETRO 50 mm |  |  |  | Un |  | 19.38 | 8.31 |  | 27.69
081541 | CURVA 90 GRAUS SOLDAVEL DIAMETRO 60 mm |  |  |  | Un |  | 47.92 | 8.31 |  | 56.23
081550 | CURVA 45º DIAMETRO 50 MM |  |  |  | Un |  | 15.79 | 8.31 |  | 24.1
081551 | CURVA 45 GRAUS SOLDAVEL DIAMETRO 75 MM |  |  |  | Un |  | 40.42 | 10.98 |  | 51.4
081570 | C R U Z E T A S | [5 empty] | 0 | 0 |  | 0
081571 | CRUZETA SOLDAVEL DIAMETRO 25 mm |  |  |  | Un |  | 6.27 | 7.71 |  | 13.98
081572 | CRUZETA SOLDAVEL DIAMETRO 50 mm |  |  |  | Un |  | 23.17 | 11.87 |  | 35.04
081580 | PLUG |  |  |  | S/U |  | 0 | 0 |  | 0
081581 | PLUG PVC COM ROSCA 1/2" |  |  |  | Un |  | 0.76 | 2.68 |  | 3.44
081600 | E S G O T O S A N I T A R I O | [5 empty] | 0 | 0 |  | 0
081601 | B U C H A S | [5 empty] | 0 | 0 |  | 0
081602 | BUCHA DE REDUCAO LONGA DIAM. 50 X 40 MM |  |  |  | Un |  | 2.41 | 4.15 |  | 6.56
081640 | C A P | [5 empty] | 0 | 0 |  | 0
081641 | CAP DIAMETRO 50 MM ESGOTO PRIMARIO |  |  |  | Un |  | 4.84 | 2.08 |  | 6.92
081642 | CAP DIAMETRO 75 MM ESGOTO PRIMARIO |  |  |  | Un |  | 8.09 | 2.68 |  | 10.77
081643 | CAP DIAMETRO 100 MM ESGOTO PRIMARIO |  |  |  | Un |  | 10.7 | 3.56 |  | 14.26
081660 | C O R P O DE C A I X A S I F O N A D A/R A L O | [5 empty] | 0 | 0 |  | 0
081661 | CORPO CX. SIFONADA DIAM. 100 X 100 X 50 |  |  |  | Un |  | 18.7 | 6.53 |  | 25.23
081662 | CORPO CX. SIFONADA DIAM. 100 X 150 X 50 |  |  |  | Un |  | 22.25 | 6.53 |  | 28.78
081663 | CORPO CX. SIFONADA DIAM. 150 X 150 X 50 |  |  |  | Un |  | 26.12 | 6.53 |  | 32.65
081664 | CORPO CX. SIFONADA DIAM. 150 X 185 X 75 |  |  |  | Un |  | 53.6 | 6.53 |  | 60.13
081665 | CORPO CX. SIFONADA DIAM. 250 X 172 X 50 |  |  |  | Un |  | 69.51 | 6.53 |  | 76.04
081666 | CORPO CX. SIFONADA DIAM. 250 X 230 X 75 |  |  |  | Un |  | 73.67 | 6.53 |  | 80.2
081679 | CORPO RALO SIFONADO CONICO DIAM. 100 X 40 |  |  |  | Un |  | 7.88 | 6.53 |  | 14.41
081680 | CORPO RALO SECO CONICO DIAM. 100 X 40 MM |  |  |  | Un |  | 5.65 | 6.53 |  | 12.18
081681 | CORPO RALO SECO CILINDRICO 100 X 40 |  |  |  | Un |  | 10.07 | 6.53 |  | 16.6
081690 | CORPO RALO SIFONADO CILINDRICO 100 X 40 |  |  |  | Un |  | 9.38 | 6.53 |  | 15.91
081691 | CORPO RALO SIFONADO QUADRADO 100 X 53 X 40 |  |  |  | Un |  | 12.36 | 6.53 |  | 18.89
081695 | PROLONGAMENTO PARA CAIXA SIFONADA 100 MM |  |  |  | M |  | 15.39 | 15.44 |  | 30.83
081696 | PROLONGAMENTO PARA CAIXA SIFONADA 150 MM |  |  |  | M |  | 40.23 | 16.63 |  | 56.86
081697 | PROLONGAMENTO PARA CAIXA SIFONADA 250 MM |  |  |  | M |  | 82.66 | 17.81 |  | 100.47
081700 | C U R V A S | [5 empty] | 0 | 0 |  | 0
081701 | CURVA 45 GRAUS DIAMETRO 40 MM |  |  |  | Un |  | 2.42 | 7.42 |  | 9.84
081702 | CURVA 45 GRAUS DIAMETRO 100 MM |  |  |  | Un |  | 26.37 | 9.8 |  | 36.17
081730 | CURVA 90 GRAUS CURTA DIAM. 40 MM |  |  |  | Un |  | 4.49 | 8.31 |  | 12.8
081731 | CURVA 90 GRAUS CURTA DIAM. 50 MM |  |  |  | Un |  | 10.19 | 8.31 |  | 18.5
081732 | CURVA 90 GRAUS CURTA DIAM. 75 MM |  |  |  | Un |  | 19.93 | 10.68 |  | 30.61
081733 | CURVA 90 GRAUS CURTA DIAM. 100 MM |  |  |  | Un |  | 22.93 | 13.36 |  | 36.29
081734 | CURVA 90 GRAUS LONGA DIAM. 40 MM |  |  |  | Un |  | 5.36 | 8.31 |  | 13.67
081735 | CURVA 90 GRAUS LONGA DIAM. 50 MM |  |  |  | Un |  | 11.25 | 8.31 |  | 19.56
081736 | CURVA 90 GRAUS LONGA DIAM. 75 MM |  |  |  | Un |  | 33.09 | 10.68 |  | 43.77
081737 | CURVA 90 GRAUS LONGA DIAM. 100 MM |  |  |  | Un |  | 48.25 | 13.36 |  | 61.61
081750 | G R E L H A S | [5 empty] | 0 | 0 |  | 0
081751 | GRELHA QUADRADA ACO INOX ROTATIVO DIAM.100 MM |  |  |  | Un |  | 45.23 | 2.37 |  | 47.6
081752 | GRELHA QUADRADA ACO INOX ROTATIVO DIAM.150 MM |  |  |  | Un |  | 75.47 | 2.37 |  | 77.84
081760 | GRELHA QUADRADA ACO INOX SIMP. DIAM. 100 MM |  |  |  | Un |  | 16.38 | 2.37 |  | 18.75
081761 | GRELHA QUADRADA ACO INOX SIMPLES DIAM.150 MM |  |  |  | Un |  | 27.72 | 2.37 |  | 30.09
081770 | GRELHA QUADRADA BRANCA DIAM. 100 MM |  |  |  | Un |  | 3.31 | 2.37 |  | 5.68
081771 | GRELHA QUADRADA BRANCA DIAM. 150 MM |  |  |  | Un |  | 4.24 | 2.37 |  | 6.61
081778 | GRELHA QUADRADA CROMADA DIAM. 150 MM |  |  |  | Un |  | 19.23 | 2.37 |  | 21.6
081779 | GRELHA QUADRADA CROMADA DIAMETRO 100 MM |  |  |  | Un |  | 8.73 | 2.37 |  | 11.1
081783 | GRELHA REDONDA ACO INOX ROTATIVA DIAM. 100 MM |  |  |  | Un |  | 45.23 | 2.37 |  | 47.6
081784 | GRELHA REDONDA ACO INOX ROTATIVA DIAM. 150 MM |  |  |  | Un |  | 64.25 | 2.37 |  | 66.62
081785 | GRELHA REDONDA ACO INOX SIMPLES DIAM. 100 MM |  |  |  | Un |  | 27.59 | 2.37 |  | 29.96
081786 | GRELHA REDONDA ACO INOX SIMPLES DIAM. 150 MM |  |  |  | Un |  | 27.59 | 2.37 |  | 29.96
081790 | GRELHA REDONDA BRANCA DIAM. 100 MM |  |  |  | Un |  | 2.38 | 2.37 |  | 4.75
081791 | GRELHA REDONDA BRANCA DIAM. 150 MM |  |  |  | Un |  | 6.01 | 2.37 |  | 8.38
081792 | GRELHA REDONDA CROMADA DIAM.100 MM |  |  |  | Un |  | 13.86 | 2.37 |  | 16.23
081793 | GRELHA REDONDA CROMADA DIAM.150 MM |  |  |  | Un |  | 21.56 | 2.37 |  | 23.93
081810 | D I V E R S O S | [5 empty] | 0 | 0 |  | 0
081811 | HIDROMETRO DIAM.RAMAL = 25 MM VAZAO =1,5 A 3 M3 |  |  |  | Un |  | 91.56 | 14.85 |  | 106.41
081815 | KIT CAVALETE D=25MM P/HIDRÔMETRO 1,5-3,0-5,0 M3/MURETA/CAIXA |  |  |  | Un |  | 174.64 | 105.37 |  | 280.01
081819 | BOMBA SUBMERSA VIBRATÓRIA |  |  |  | Un |  | 386.85 | 14.85 |  | 401.7
081822 | CAIXA DE PASSAGEM 40X40CM SEM TAMPA |  |  |  | un |  | 120.49 | 157.1 |  | 277.59
081823 | TAMPA PARA CAIXA PASSAGEM FERRO FUNDIDO T-33 - TRÁFEGO PESADO |  |  |  | Un |  | 170.6 | 20.11 |  | 190.71
081824 | CAIXA DE AREIA 40X40CM FUNDO DE BRITA COM GRELHA METÁLICA FERRO CHATO PADRÃO GOINFRA |  |  |  | un |  | 264.02 | 162.62 |  | 426.64
081825 | CAIXA DE PASSAGEM 60 X 60 CM SEM TAMPA |  |  |  | Un |  | 169.17 | 224.57 |  | 393.74
081826 | TAMPA EM CONCRETO ARMADO 25 MPA E=5CM PARA A CAIXA DE PASSAGEM 60X60CM |  |  |  | Un |  | 63.19 | 12.22 |  | 75.41
081827 | CAIXA DE AREIA 60X60CM FUNDO DE BRITA SEM TAMPA |  |  |  | Un |  | 161.06 | 204.79 |  | 365.85
081828 | CAIXA DE AREIA 60X60CM FUNDO DE BRITA COM GRELHA METÁLICA FERRO CHATO PADRÃO GOINFRA |  |  |  | Un |  | 452.79 | 234.62 |  | 687.41
081829 | CAIXA DE INSPEÇÃO - TAMPA EM CONCRETO ARMADO 25 MPA E=5CM |  |  |  | m2 |  | 78.02 | 15.09 |  | 93.11
081830 | CAIXA DE INSPEÇÃO - LASTRO DE CONCRETO (COM ADIÇÃO DE IMPERMEABILIZANTE) 20 MPA E=5CM PARA O FUNDO |  |  |  | m3 |  | 323.78 | 341.45 |  | 665.23
081831 | CAIXA DE INSPEÇÃO - ALVENARIA DE 1/2 VEZ COM REVESTIMENTO INTERNO EM REBOCO PAULISTA A-14 (COM ADIÇÃO DE IMPERMEABILIZANTE) |  |  |  | m2 |  | 64.38 | 72.04 |  | 136.42
081832 | CAIXA DE INSPEÇÃO - ALVENARIA DE 1 VEZ COM REVESTIMENTO INTERNO EM REBOCO PAULISTA A-14 (COM ADIÇÃO DE IMPERMEABILIZANTE) |  |  |  | m2 |  | 117.41 | 107.04 |  | 224.45
081833 | CAIXA DE INSPEÇÃO - ESCAVAÇÃO MANUAL / REATERRO/ APILOAMENTO DO FUNDO |  |  |  | m3 |  | 0 | 37.86 |  | 37.86
081834 | CAIXA DE AREIA - LASTRO DE BRITA PARA O FUNDO |  |  |  | m3 |  | 91 | 22.34 |  | 113.34
081835 | CAIXA DE AREIA - TAMPA EM GRELHA DE CONCRETO ARMADO 25MPA E=5CM |  |  |  | m2 |  | 69.53 | 13.44 |  | 82.97
081840 | TAMPA PARA CAIXA PASSAGEM FERRO FUNDIDO T-33 - TRÁFEGO LEVE |  |  |  | Un |  | 141.6 | 20.11 |  | 161.71
081841 | TAMPÃO DE FERRO FUNDIDO PARA POÇO DE VISITA T-60 SIMPLES PARA TRÁFEGO LEVE |  |  |  | Un |  | 200.15 | 44.53 |  | 244.68
081842 | TAMPÃO DE FERRO FUNDIDO PARA POÇO DE VISITA T-60 SIMPLES PARA TRÁFEGO PESADO |  |  |  | Un |  | 421.89 | 44.53 |  | 466.42
081846 | CAIXA DE GORDURA E INSPEÇÃO EM PVC/ABS 19 LITROS COM TAMPA E PORTA TAMPA E CESTO DE LIMPEZA REMOVÍVEL |  |  |  | un |  | 295.48 | 26.12 |  | 321.6
081850 | CAIXA DE GORDURA 50 l. CONCRETO PADRÃO GOINFRA IMPERMEABILIZADA |  |  |  | Un |  | 202.45 | 143.67 |  | 346.12
081851 | CAIXA DE GORDURA 100 L CONCRETO PADRÃO GOINFRA IMPERMEABILIZADA |  |  |  | Un |  | 288.55 | 203.79 |  | 492.34
081852 | CAIXA DE GORDURA 120 L. CONCRETO PADRÃO GOINFRA IMPERMEABILIZADA |  |  |  | un |  | 322.65 | 227.63 |  | 550.28
081854 | CAIXA DE GORDURA 600 L. CONCRETO PADRÃO GOINFRA IMPERMEABILIZADA |  |  |  | un |  | 1279.28 | 784.42 |  | 2063.7
081860 | CAIXA DAGUA POLIETILENO 500 LTS.C/TAMPA |  |  |  | Un |  | 200.98 | 89.04 |  | 290.02
081861 | CAIXA DAGUA POLIETILENO 1000 LTS. C/TAMPA |  |  |  | Un |  | 350.05 | 89.04 |  | 439.09
081865 | FOSSA SEPTICA 1500 LITROS COM IMPERMEABILIZAÇÃO |  |  |  | Un |  | 1979.93 | 1236.79 |  | 3216.72
081866 | FOSSA SEPTICA 2500 LITROS COM IMPERMEABILIZAÇÃO |  |  |  | Un |  | 2493.19 | 1620.18 |  | 4113.37
081867 | FOSSA SEPTICA 3000 LITROS COM IMPERMEABILIZAÇÃO |  |  |  | Un |  | 3045.96 | 2081.82 |  | 5127.78
081868 | FOSSA SEPTICA 4500 LITROS COM IMPERMEABILIZAÇÃO |  |  |  | Un |  | 4855.44 | 3313.85 |  | 8169.29
081869 | FOSSA SEPTICA 8700 LITROS COM IMPERMEABILIZAÇÃO |  |  |  | Un |  | 7601.33 | 5187.5 |  | 12788.83
081874 | SUMIDOURO COM DIÂMETRO=1,60M E PROFUNDIDADE=4,50 M |  |  |  | Un |  | 915.53 | 1789.03 |  | 2704.56
081880 | RES.METALICO TAÇA AÇO PATINÁVEL-V=5M3-COL.SEC.H=6M+FUNDAÇÃO+LOGOTIPO |  |  |  | Un |  | 11217.79 | 1144.55 |  | 12362.34
081881 | RES.METALICO TAÇA AÇO PATINÁVEL-V=10M3-COL.SEC.H=6M+FUNDAÇÃO+LOGOTIPO |  |  |  | Un |  | 16483.65 | 1010.9 |  | 17494.55
081882 | RES.METALICO TAÇA AÇO PATINÁVEL-V=15M3-COL.SEC.H=6M+FUNDAÇÃO+LOGOTIPO |  |  |  | Un |  | 22565.15 | 1337.72 |  | 23902.87
081883 | RES.METALICO TAÇA AÇO PATINÁVEL-V=20M3-COL.SEC.H=6M+FUNDAÇÃO+LOGOTIPO |  |  |  | un |  | 27814.86 | 1782.52 |  | 29597.38
081885 | TERMINAL DE VENTILACAO DIAMETRO 50 MM |  |  |  | Un |  | 7.16 | 2.08 |  | 9.24
081888 | TORNEIRA BOIA DIAMETRO (3/4") 20 MM |  |  |  | Un |  | 43.24 | 8.31 |  | 51.55
081889 | TORNEIRA BOIA DIAMETRO 1" (25 MM ) |  |  |  | Un |  | 96.92 | 10.09 |  | 107.01
081890 | TORNEIRA BOIA DIAMETRO 1.1/4" - 32 MM |  |  |  | Un |  | 165.06 | 11.87 |  | 176.93
081891 | TORNEIRA BOIA DIAMETRO 1.1/2" (40 MM) |  |  |  | Un |  | 201.19 | 13.36 |  | 214.55
081892 | TORNEIRA BOIA DIAMETRO 2" (50 MM) |  |  |  | Un |  | 258.14 | 16.03 |  | 274.17
081894 | CHAVE DE BOIA AUTOMÁTICA - 15A/250V |  |  |  | un |  | 38.71 | 23.75 |  | 62.46
081920 | J O E L H O S | [5 empty] | 0 | 0 |  | 0
081921 | JOELHO 45 GRAUS DIAMETRO 40 MM |  |  |  | Un |  | 2.23 | 8.31 |  | 10.54
081922 | JOELHO 45 GRAUS DIAMETRO 50 MM |  |  |  | Un |  | 3.26 | 8.31 |  | 11.57
081923 | JOELHO 45 GRAUS DIAMETRO 75 MM |  |  |  | Un |  | 7.73 | 10.68 |  | 18.41
081924 | JOELHO 45 GRAUS DIAMETRO 100 MM |  |  |  | Un |  | 8.61 | 13.36 |  | 21.97
081927 | JOELHO 90 GRAUS C/ANEL 40 mm |  |  |  | Un |  | 4.18 | 8.31 |  | 12.49
081928 | JOELHO 90 GRAUS C/ANEL 50 MM |  |  |  | Un |  | 4.76 | 8.31 |  | 13.07
081935 | JOELHO 90 GRAUS DIAMETRO 40 MM |  |  |  | Un |  | 1.95 | 8.31 |  | 10.26
081936 | JOELHO 90 GRAUS DIAMETRO 50 MM |  |  |  | Un |  | 2.62 | 8.31 |  | 10.93
081937 | JOELHO 90 GRAUS DIAMETRO 75 MM |  |  |  | Un |  | 6.82 | 10.68 |  | 17.5
081938 | JOELHO 90 GRAUS DIAMETRO 100 MM |  |  |  | Un |  | 8.66 | 13.36 |  | 22.02
081946 | JOELHO 90 GRAUS C/VISITA DIAM.100 X 50 MM |  |  |  | Un |  | 19.95 | 13.36 |  | 33.31
081960 | J U N C O E S | [5 empty] | 0 | 0 |  | 0
081961 | JUNCAO 45 GRAUS DIAMETRO 40 MM |  |  |  | Un |  | 3.81 | 8.61 |  | 12.42
081965 | JUNCAO INVERTIDA DIAMETRO 75 X 50 MM |  |  |  | Un |  | 12.4 | 5.05 |  | 17.45
081970 | JUNCAO SIMPLES DIAMETRO 50 X 50 MM |  |  |  | Un |  | 9.22 | 8.61 |  | 17.83
081971 | JUNCAO SIMPLES DIAM. 75 X 50 MM |  |  |  | Un |  | 13.57 | 10.98 |  | 24.55
081972 | JUNCAO SIMPLES DIAMETRO 75 X 75 MM |  |  |  | Un |  | 17.27 | 10.98 |  | 28.25
081973 | JUNCAO SIMPLES DIAM. 100 X 50 MM |  |  |  | Un |  | 16.94 | 13.65 |  | 30.59
081974 | JUNCAO SIMPLES DIAMETRO 100 X 75 MM |  |  |  | Un |  | 24.42 | 13.65 |  | 38.07
081975 | JUNCAO SIMPLES DIAM. 100 X 100 MM |  |  |  | Un |  | 36.23 | 13.65 |  | 49.88
081981 | JUNÇÃO DUPLA DIAMETRO 75 MM |  |  |  | Un |  | 20.35 | 10.98 |  | 31.33
082000 | L U V A S | [5 empty] | 0 | 0 |  | 0
082001 | LUVA SIMPLES DIAMETRO 40 MM |  |  |  | Un |  | 1.39 | 4.15 |  | 5.54
082002 | LUVA SIMPLES DIAMETRO 50 MM |  |  |  | Un |  | 3.01 | 4.15 |  | 7.16
082003 | LUVA SIMPLES DIAMETRO 75 MM |  |  |  | Un |  | 5.69 | 5.34 |  | 11.03
082004 | LUVA SIMPLES DIAM. 100 MM |  |  |  | Un |  | 6.6 | 6.83 |  | 13.43
082050 | P O R T A / G R E L H A | [5 empty] | 0 | 0 |  | 0
082051 | PORTA GRELHA QUADRADA BRANCO DIAM. 150 MM |  |  |  | Un |  | 7.42 | 2.97 |  | 10.39
082052 | PORTA GRELHA QUADRADO CROMADO DIAM.150 MM |  |  |  | Un |  | 7.8 | 2.97 |  | 10.77
082053 | PORTA GRELHA QUADRADO P/GREL.QUADRADA DIAM. 100 MM |  |  |  | Un |  | 7.8 | 2.97 |  | 10.77
082054 | PORTA GRELHA QUADRADO P/GRELHA RED.BRANC.100 MM |  |  |  | Un |  | 3.84 | 2.97 |  | 6.81
082055 | PORTA GRELHA QUADRADO P/GRELHA RED.CROM.DIAM.100 M |  |  |  | Un |  | 6.81 | 2.97 |  | 9.78
082070 | PORTA GRELHA REDONDO BRANCO DIAM. 100 MM |  |  |  | Un |  | 4.9 | 2.97 |  | 7.87
082071 | PORTA GRELHA REDONDO BRANCO DIAM. 150 MM |  |  |  | Un |  | 6.54 | 2.97 |  | 9.51
082072 | PORTA GRELHA REDONDO CROMADO DIAMETRO 150 MM |  |  |  | Un |  | 6.92 | 2.97 |  | 9.89
082100 | R E D U C O E S | [5 empty] | 0 | 0 |  | 0
082101 | REDUCAO EXCENTRICA 75 X 50 MM |  |  |  | Un |  | 6.54 | 10.68 |  | 17.22
082102 | REDUCAO EXCENTRICA 100 X 75 MM |  |  |  | Un |  | 9.03 | 13.36 |  | 22.39
082103 | REDUCAO EXCENTRICA 100 X 50 MM |  |  |  | Un |  | 7.73 | 11.87 |  | 19.6
082150 | T A M P A S | [5 empty] | 0 | 0 |  | 0
082151 | TAMPA CEGA QUADRADA BRANCA DIAM. 150 MM |  |  |  | Un |  | 9.68 | 2.37 |  | 12.05
082153 | TAMPA CEGA REDONDA BRANCA DIAM. 100 MM |  |  |  | Un |  | 3.78 | 2.37 |  | 6.15
082157 | TAMPA CEGA REDONDA BRANCA 250 MM |  |  |  | Un |  | 16.78 | 2.37 |  | 19.15
082158 | TAMPA CEGA REDONDA ALUMINIO 250 MM |  |  |  | Un |  | 110.74 | 2.37 |  | 113.11
082200 | T E | [5 empty] | 0 | 0 |  | 0
082201 | TE 90 GRAUS DIAMETRO 40 MM - ESGOTO |  |  |  | Un |  | 3.53 | 8.61 |  | 12.14
082220 | TE DE INSPECAO DIAMETRO 100 X 75 MM |  |  |  | Un |  | 45.58 | 13.65 |  | 59.23
082230 | TE SANITARIO DIAMETRO 50 X 50 MM |  |  |  | Un |  | 7.39 | 8.61 |  | 16
082231 | TE SANITARIO DIAMETRO 75 X 50 MM |  |  |  | Un |  | 14.49 | 10.98 |  | 25.47
082232 | TE SANITARIO DIAMETRO 75 X 75 MM |  |  |  | Un |  | 14.75 | 10.98 |  | 25.73
082233 | TE SANITARIO DIAMETRO 100 X 50 MM |  |  |  | Un |  | 15.9 | 13.65 |  | 29.55
082234 | TE SANITARIO DIAMETRO 100 X 75 MM |  |  |  | Un |  | 16.62 | 13.65 |  | 30.27
082235 | TE SANITARIO DIAMETRO 100 X 100 MM |  |  |  | Un |  | 16.63 | 13.65 |  | 30.28
082300 | T U B O S | [5 empty] | 0 | 0 |  | 0
082301 | TUBO SOLD.P/ESGOTO DIAM. 40 MM |  |  |  | m |  | 5.56 | 7.12 |  | 12.68
082302 | TUBO SOLD. P/ESGOTO DIAM. 50 MM |  |  |  | m |  | 8.17 | 8.9 |  | 17.07
082303 | TUBO SOLDAVEL P/ESGOTO DIAM.75 MM |  |  |  | m |  | 12.83 | 14.24 |  | 27.07
082304 | TUBO SOLDAVEL P/ESGOTO DIAM. 100 MM |  |  |  | m |  | 15.39 | 15.44 |  | 30.83
082331 | TUBO LEVE PVC RIGIDO DIAMETRO 150 MM |  |  |  | M |  | 40.23 | 16.63 |  | 56.86
082332 | TUBO LEVE PVC RIGIDO DIAMETRO 200 MM |  |  |  | M |  | 67.05 | 17.81 |  | 84.86
082333 | TUBO LEVE PVC RIGIDO DIAMETRO 300 MM |  |  |  | M |  | 106.6 | 17.81 |  | 124.41
082334 | TUBO LEVE PVC RIGIDO DIAMETRO 250 MM |  |  |  | M |  | 82.25 | 17.81 |  | 100.06
082341 | TUBO DE CONCRETO SIMPLES DIAMETRO 400 MM - PS1=16 KN/M ( ÁGUAS PLUVIAIS) - CAVA 65X100CM |  |  |  | m |  | 39.63 | 37.64 |  | 77.27
082342 | TUBO DE CONCRETO SIMPLES DIAMETRO 600 MM - PS1=24 KN/M ( ÁGUAS PLUVIAIS) - CAVA 95X120CM |  |  |  | m |  | 66.64 | 61.82 |  | 128.46
082343 | TUBO DE CONCRETO SIMPLES DIAMETRO 500 MM - PS1=20 KN/M ( ÁGUAS PLUVIAIS) - CAVA 80X110CM |  |  |  | m |  | 57.63 | 48.84 |  | 106.47
082360 | TUBO RÍGIDO CORRUGADO PARA DRENAGEM DIAMETRO 150 MM |  |  |  | m |  | 32.15 | 16.98 |  | 49.13
082365 | TUBO RÍGIDO CORRUGADO PARA DRENAGEM DIAMETRO 100 MM |  |  |  | m |  | 14.18 | 15.44 |  | 29.62
082373 | TUBO FERRO GALVANIZ.DIAM.1/2" |  |  |  | m |  | 23.57 | 8.02 |  | 31.59
082374 | TUBO FERRO GALVANIZADO DIAM.3/4" |  |  |  | m |  | 30.71 | 8.9 |  | 39.61
082375 | TUBO FERRO GALVANIZADO DIAM.1" |  |  |  | m |  | 41.24 | 9.8 |  | 51.04
082376 | TUBO FERRO GALVAN.DIAM.1.1/4" |  |  |  | m |  | 60.04 | 14.85 |  | 74.89
082377 | TUBO FERRO GALV.DIAM.1.1/2" |  |  |  | m |  | 66.38 | 18.41 |  | 84.79
082378 | TUBO FERRO GALVANIZADO DIAM.2" |  |  |  | m |  | 86.64 | 21.97 |  | 108.61
082379 | TUBO FERRO GALVANIZADO DIAM.2.1/2" |  |  |  | m |  | 121.15 | 24.63 |  | 145.78
082380 | TUBO FERRO GALVANIZADO DIAM.3" |  |  |  | m |  | 139.22 | 28.78 |  | 168
082381 | TUBO FERRO GALVANIZADO DIAM. 4" |  |  |  | m |  | 201.68 | 32.95 |  | 234.63
082400 | ADAPTADORES | [5 empty] | 0 | 0 |  | 0
082401 | ADAPTADOR PARA VALVULA DE PIA,LAVAT.E TANQUE 40 MM |  |  |  | Un |  | 0.85 | 4.15 |  | 5
082402 | ADAPTADOR JUNTA ELAST.P/SIFÃO METAL.40 MM X 1.1/2" |  |  |  | Un |  | 1.73 | 4.15 |  | 5.88
082403 | ADAPTADOR PVC P/SIFAO PVC 40 MM X 1.1/4" |  |  |  | Un |  | 1.7 | 4.15 |  | 5.85
085000 | INCENDIOS | [5 empty] | 0 | 0 |  | 0
085001 | EXTINTOR CO2 (6 KG) - CAPACIDADE EXTINTORA 5 BC |  |  |  | Un |  | 526.4 | 13.36 |  | 539.76
085003 | EXTINTOR PO QUIMICO SECO (6 KG) - CAPACIDADE EXTINTORA 20 BC |  |  |  | Un |  | 176.36 | 13.36 |  | 189.72
085005 | EXTINTOR AGUA PRESSURIZADA (10 LITROS) - CAPACIDADE EXTINTORA 2A |  |  |  | Un |  | 154.48 | 13.36 |  | 167.84
085006 | EXTINTOR MULTI USO EM PO A B C (6 KG) - CAPACIDADE EXTINTORA 3A 20BC |  |  |  | un |  | 186.49 | 13.36 |  | 199.85
085007 | CAIXA DE INCÊNDIO METÁLICA COM SUPORTE PARA MANGUEIRA, TAMPA E MURETA 17X45X75 CM COM PINTURA |  |  |  | Un |  | 350.91 | 162.91 |  | 513.82
085011 | CAIXA DE INCÊNDIO METÁLICA COM SUPORTE PARA MANGUEIRA, TAMPA E MURETA 17X60X90 CM C/PINTURA |  |  |  | Un |  | 419.42 | 154.74 |  | 574.16
085015 | CAIXA DE PASSEIO C/TAMPA DE FERRO FUNDIDO 40X60 CM P/INCÊNDIO |  |  |  | Un |  | 387.16 | 90.67 |  | 477.83
085017 | MANGUEIRA DE INCÊNDIO D.I. = 38 MM TIPO 2 COMP. = 15 M |  |  |  | CJ |  | 518.12 | 5.93 |  | 524.05
085019 | MANGUEIRA DE INCENDIO DI=38 mm TIPO 2 COMP. 20M |  |  |  | CJ |  | 617.77 | 5.93 |  | 623.7
085023 | MANGUEIRA DE INCENDIO DI=38 mm TIPO 2 COMP. 30 M |  |  |  | CJ |  | 814.44 | 5.93 |  | 820.37
085025 | ESGUICHO REGULÁVEL 1.1/2" |  |  |  | Un |  | 200.74 | 2.47 |  | 203.21
085027 | ADAPTADOR P/ENGATE STORZ 2.1/2" X 1.1/2" |  |  |  | Un |  | 55.5 | 4.46 |  | 59.96
085031 | REGISTRO GLOBO ANGULAR 2.1/2" |  |  |  | Un |  | 171.29 | 14.85 |  | 186.14
085035 | TAMPÃO CEGO COM CORRENTE 2.1/2" |  |  |  | Un |  | 89.53 | 4.46 |  | 93.99
085037 | TANQUE DE PRESSÃO DE 10 L |  |  |  | Un |  | 230 | 19.29 |  | 249.29
085039 | PRESSOSTATO 50 A 80 PSI |  |  |  | Un |  | 65.59 | 19.29 |  | 84.88
085041 | MANOMETRO - 0 A 10 KG/CM2 |  |  |  | Un |  | 94.63 | 19.29 |  | 113.92
085042 | AVISADOR SONORO E VISUAL |  |  |  | un |  | 46.62 | 4.95 |  | 51.57
085043 | SPRINKLER PENDENTE 60º C ,COR LIQUIDO VERMELHO |  |  |  | Un |  | 22.07 | 4.46 |  | 26.53
085045 | NIPLE DUPLO FERRO GALVANIZADO 1" |  |  |  | Un |  | 11.31 | 5.93 |  | 17.24
085047 | NIPLE DUPLO FERRO GALVANIZADO 2.1/2" |  |  |  | Un |  | 52.34 | 11.87 |  | 64.21
085049 | NIPLE DUPLO FERRO GALVANIZADO 3" |  |  |  | Un |  | 85 | 11.87 |  | 96.87
085051 | NIPLE DUPLO FERRO GALVANIZADO 3" X 2 1/2" |  |  |  | Un |  | 131.95 | 11.87 |  | 143.82
085053 | TE DE FERRO GALVANIZADO 90º X 1" |  |  |  | Un |  | 21.01 | 13.65 |  | 34.66
085055 | TE DE FERRO GALVANIZADO 90º X 1 1/2" X 1" |  |  |  | Un |  | 47.9 | 23.15 |  | 71.05
085056 | TÊ DE FERRO GALVANIZADO 90º X 2 1/2" |  |  |  | un |  | 122.4 | 27.6 |  | 150
085057 | TE DE FERRO GALVANIZADO 90º X 3" X 3" |  |  |  | Un |  | 163.88 | 27.6 |  | 191.48
085058 | TE DE FERRO GALVANIZADO 4" X 3" |  |  |  | Un |  | 359.34 | 34.14 |  | 393.48
085061 | COTOVELO FERRO GALVANIZADO 90º X 1" |  |  |  | Un |  | 15.19 | 11.87 |  | 27.06
085062 | COTOVELO DE FERRO GALVANIZADO 90º X 2 1/2" |  |  |  | un |  | 88.46 | 23.75 |  | 112.21
085063 | COTOVELO FERRO GALVANIZADO 90º X 3" |  |  |  | Un |  | 124.62 | 23.75 |  | 148.37
085065 | COTOVELO FERRO GALVANIZADO 45º X 2.1/2" |  |  |  | Un |  | 98.18 | 23.75 |  | 121.93
085067 | COTOVELO FERRO GALVANIZADO 45º X 3" |  |  |  | Un |  | 143.35 | 23.75 |  | 167.1
085069 | BUCHA DE FERRO GALVANIZADO 1.1/2" X 1" |  |  |  | Un |  | 20.36 | 10.39 |  | 30.75
085071 | BUCHA FERRO GALVANIZADO 3" X 2.1/2" |  |  |  | Un |  | 62.98 | 11.87 |  | 74.85
085073 | UNIÃO COM ASSENTO CÔNICO DE BRONZE 3" |  |  |  | Un |  | 294.34 | 11.87 |  | 306.21
085075 | LUVA DE FERRO GALVANIZADO 3" X 2.1/2" |  |  |  | Un |  | 101.16 | 11.87 |  | 113.03
085076 | VALVULA DE RETENÇÃO HORIZONTAL 1" |  |  |  | Un |  | 98.3 | 16.03 |  | 114.33
085077 | VÁLVULA DE RETENÇÃO HORIZONTAL 2.1/2" |  |  |  | Un |  | 329.37 | 34.14 |  | 363.51
085078 | VÁLVULA DE RETENÇÃO HORIZONTAL 3" |  |  |  | Un |  | 455.3 | 34.14 |  | 489.44
085079 | VÁLVULA DE RETENÇÃO VERTICAL 2.1/2" |  |  |  | Un |  | 204.48 | 34.14 |  | 238.62
085080 | VALVULA DE RETENÇÃO VERTICAL 1" |  |  |  | Un |  | 50.72 | 16.03 |  | 66.75
085081 | VÁLVULA DE RETENÇÃO VERTICAL 3" |  |  |  | Un |  | 279.59 | 34.14 |  | 313.73
085082 | CHAVE DE FLUXO 3/4" |  |  |  | Un |  | 133.59 | 16.03 |  | 149.62
085083 | CHAVE DE FLUXO 1" |  |  |  | Un |  | 137.93 | 16.03 |  | 153.96
171 | INSTALAÇÕES ESPECIAIS
090000 | INSTALACOES ESPECIAIS | [5 empty] | 0 | 0 |  | 0
091000 | G Á S | [5 empty] | 0 | 0 |  | 0
091007 | CENTRAL DE GÁS PADRÃO GOINFRA/2019 COMPLETA, EXCLUSO AS INSTALAÇÕES MECÂNICAS (1+1 CILINDRO P-45) |  |  |  | Un |  | 5018.8 | 2275.35 |  | 7294.15
091009 | CENTRAL DE GÁS PADRÃO GOINFRA/2019 COMPLETA, EXCLUSO AS INSTALAÇÕES MECÂNICAS (2+2 CILINDRO P-45) |  |  |  | Un |  | 6867.98 | 3050.96 |  | 9918.94
091010 | LIMITADOR DE PRESSÃO PRIMEIRO ESTÁGIO,COM MANÔMETRO,PRESSÃO DE ENTRADA 2 A 18 BAR E PRESSÃO DE SAÍDA 1,5 BAR, CONEXÕES DE ENTRADA E SAÍDA 1/2" NPT |  |  |  | un |  | 295.73 | 12.83 |  | 308.56
091011 | REGULADOR DE PRESSÃO PRIMEIRO ESTÁGIO, 8 KG/H, REGULÁVEL COM MANÔMETRO,PRESSÃO DE ENTRADA 2 A 18 BAR E PRESSÃO DE SAÍDA 0,5 A 2 BAR, CONEXÕES DE ENTRADA E SAÍDA 1/4" NPT |  |  |  | Un |  | 347.08 | 12.83 |  | 359.91
091012 | TUBO DE AÇO GALVANIZADO 3/4" SCHEDULE 40, ROSCA NPT - NBR 5590 |  |  |  | m |  | 47.33 | 8.9 |  | 56.23
091018 | COTOVELO 90º FERRO MALEÁVEL GALVANIZADO 3/4" CLASSE 150 ROSCA NPT NBR 6925 |  |  |  | un |  | 13.27 | 9.49 |  | 22.76
091020 | TE DE FERRO MALEÁVEL GALVANIZADO 3/4" CLASSE 150 ROSCA NPT NBR 6925 |  |  |  | un |  | 17.08 | 10.92 |  | 28
091021 | LUVA REDUÇÃO DE FERRO MALEÁVEL GALVANIZADO 3/4" X 1/2", CLASSE 150, ROSCA NPT - NBR 6925 |  |  |  | Un |  | 11.32 | 4.75 |  | 16.07
091022 | LUVA DE FERRO MALEÁVEL GALVANIZADO 3/4", CLASSE 150, ROSCA NPT - NBR 6925 |  |  |  | un |  | 12.14 | 4.75 |  | 16.89
091024 | UNIÃO DE FERRO MALEÁVEL GALVANIZADO 3/4", ASSENTO BRONZE , CLASSE 150, ROSCA NPT - NBR 6925 |  |  |  | un |  | 84.68 | 4.75 |  | 89.43
091025 | VÁLVULA DE ESFERA TRIPARTIDA 3/4", PASSAGEM PLENA, ROSCA NPT, CLASSE 300 - NORMA ASME B16.34 |  |  |  | Un |  | 166.7 | 12.83 |  | 179.53
091026 | REGISTRO ESFERA EM LATÃO PARA GÁS ROSCA 1/2" NPT MACHO MONOBLOCO ANGULAR |  |  |  | un |  | 42.63 | 7.12 |  | 49.75
091029 | VÁLVULA DE RETENÇÃO EM LATÃO 7/16" NS (I) X 1/2" NPT (E) |  |  |  | Un |  | 23.63 | 4.75 |  | 28.38
091031 | NIPLE DUPLO DE FERRO MALEÁVEL GALVANIZADO 3/4" CLASSE 300 ROSCA NPT - NBR 6925 |  |  |  | Un |  | 12.25 | 4.75 |  | 17
091034 | NIPLE DE REDUÇÃO DE LATÃO MACHO/MACHO ROSCA NPT DE 1/2" X 1/4" |  |  |  | un |  | 13.89 | 4.75 |  | 18.64
091040 | TAMPÃO DE FERRO MALEÁVEL GALVANIZADO 3/4", CLASSE 150 ROSCA NPT NBR 6925 |  |  |  | un |  | 6.38 | 2.97 |  | 9.35
091041 | CHICOTE "PIGTAIL" FLEXÍVEL PARA P-45 DE MANGUEIRA NITRÍLICA COM COMPRIMENTO DE 500 MM E ROSCA DAS CONEXÕES DE 7/8" R.E. X 7/16"NS OU M20 X 7/16" NS - NBR 13419 |  |  |  | Un |  | 29.83 | 8.31 |  | 38.14
091045 | SUPORTE "L" , EM FERRO CHATO 1/8" X 1" PINTADO (42CM) PARA TUBO DE AÇO GALVANIZADO 3/4" - INCLUSO ABRAÇADEIRA TIPO "U" 3/4"/PARAFUSOS/PORCAS/ARRUELAS, BEM COMO A FIXAÇÃO NA PAREDE COM BUCHAS/PARAFUSOS. |  |  |  | Un |  | 7.4 | 7.71 |  | 15.11
091046 | PLACA DE SINALIZAÇÃO EM ALUMÍNIO 35 X 25 CM - "PERIGO - GÁS INFLAMÁVEL - PROIBIDO FUMAR" |  |  |  | un |  | 28.34 | 1.08 |  | 29.42
172 | ALVENARIAS E DIVISÓRIAS
100000 | ALVENARIAS E DIVISORIAS | [5 empty] | 0 | 0 |  | 0
100101 | ALVENARIA DE TIJOLO COMUM 1/4 VEZ - ARG. (1CI : 2CH : 8ARML) |  |  |  | m2 |  | 28.1 | 24.86 |  | 52.96
100102 | ALVENARIA DE TIJOLO COMUM 1/2 VEZ - ARG. (1CI : 2CH : 8ARML) |  |  |  | m2 |  | 55.15 | 33.77 |  | 88.92
100103 | ALVENARIA DE TIJOLO COMUM 1/2 VEZ EM CRIVO - ARG. (1CI : 2CH : 8ARML) |  |  |  | m2 |  | 38.47 | 61.58 |  | 100.05
100155 | ALVENARIA DE TIJOLO FURADO 1/2 VEZ 11,5 X 19 X 19 - ARG. ( 1 CALH:4ARML + 100 KG DE CI/M3) |  |  |  | m2 |  | 37.34 | 26.44 |  | 63.78
100160 | ALVENARIA DE TIJOLO FURADO 1/2 VEZ 14X29X9 - 6 FUROS - ARG. (1CALH:4ARML+100KG DE CI/M3) |  |  |  | m2 |  | 23.18 | 23.26 |  | 46.44
100201 | ALVENARIA DE TIJOLO FURADO 1/2 VEZ - 9 x 19 x 19 - ARG. (1CALH:4ARML+100KG DE CI/M3) |  |  |  | m2 |  | 28.16 | 23.72 |  | 51.88
100202 | ALVENARIA DE TIJOLO FURADO 1 VEZ - ARG. (1CALH:4ARML+100KG DE CI/M3) |  |  |  | m2 |  | 59.55 | 40.96 |  | 100.51
100203 | ALVENARIA DE TIJOLO COMUM 1 VEZ - ARG. (1CI : 2CH : 8ARML) |  |  |  | m2 |  | 106.57 | 41.91 |  | 148.48
100204 | CUNHAMENTO/ALVENARIAS COM TIJOLO COMUM |  |  |  | m |  | 9.42 | 6.12 |  | 15.54
100205 | CUNHAMENTO EM ALVENARIA COM CUNHA DE CONCRETO |  |  |  | m |  | 5.08 | 9.88 |  | 14.96
100301 | DIVISORIA DE MARMORE |  |  |  | m2 |  | 489.1 | 49.02 |  | 538.12
100302 | DIVISORIA DE GRANITINA |  |  |  | m2 |  | 169.67 | 49.02 |  | 218.69
100303 | DIVISORIA DE ARDOSIA POLIDA 3 CM |  |  |  | m2 |  | 272.22 | 49.02 |  | 321.24
100320 | DIVISORIA DE GRANITO POLIDO |  |  |  | m2 |  | 450.29 | 49.02 |  | 499.31
100401 | DIVISORIA PAINEL E RODAPE SIMPLES PERFIL EM ALUMINIO |  |  |  | m2 |  | 90.37 | 0.11 |  | 90.48
100402 | DIVISORIA PAINEL E RODAPE SIMPLES PERFIL AÇO PINTADO |  |  |  | m2 |  | 90.37 | 0.11 |  | 90.48
100403 | FERRAGENS P/PORTA DIVISORIA PERFIL ALUMINIO |  |  |  | Un |  | 188.99 | 0 |  | 188.99
100404 | FERRAGENS P/PORTA DIVISORIA PERFIL AÇO PINTADO |  |  |  | Un |  | 126 | 0 |  | 126
100405 | DIVISORIA PAINEL/ROD.SIMPLES/PERF.ALUM.PAINEIS C/VIDRO |  |  |  | m2 |  | 104.5 | 0.11 |  | 104.61
100406 | DIVISORIA PAINEL/ROD.SIMPLES/PERF.AÇO PINT.PAINEIS C/VIDRO |  |  |  | m2 |  | 107.32 | 0.11 |  | 107.43
100501 | ELEMENTO VAZADO DE CONCRETO |  |  |  | m2 |  | 63.1 | 44.7 |  | 107.8
100502 | ELEMENTO VAZADO CERAMICO (6 x 18 x 18) |  |  |  | m2 |  | 68.54 | 45.54 |  | 114.08
100600 | ALVENARIA DE TIJOLO DE VIDRO (20 X 20 X 10) ARMADA - PAINEL PLANO EXTERNO, OU CURVO INTERNO E EXTERNO, OU COM ÁREA > 13,00 M2 - ARG. (1CI : 3ARML) |  |  |  | m2 |  | 734.87 | 50.97 |  | 785.84
100601 | ALVENARIA DE TIJOLO DE VIDRO (20 x 20 x10) - PAINEL PLANO, INTERNO E COM ÁREA <= 13,00 M2 - ARG. (1CI : 3ARML) |  |  |  | m2 |  | 730.57 | 50.09 |  | 780.66
100602 | ALVENARIA DE TIJOLO LAMINADO 1/2 VEZ - ARG. (1CI : 1CH : 5ARML) |  |  |  | m2 |  | 126.13 | 47.62 |  | 173.75
100603 | ALVENARIA DE TIJOLO LAMINADO 1 VEZ - ARG. (1CI : 1CH : 6ARML) |  |  |  | m2 |  | 266.06 | 95.23 |  | 361.29
100604 | ALVENARIA DE TIJOLO LAMINADO 1/4 VEZ - ARG. (1CI : 1CH : 5ARML) |  |  |  | m2 |  | 59.57 | 24.27 |  | 83.84
100607 | ALVENARIA DE TIJOLO LAMINADO 1/2 VEZ EM CRIVO - ARG. (1CI : 1CH : 5ARML) |  |  |  | m2 |  | 88.47 | 61.58 |  | 150.05
100608 | ALVENARIA DE TIJOLO LAMINADO 1/2 VEZ COM DETALHES - ARG. (1CI : 1CH : 5ARML) |  |  |  | m2 |  | 129.41 | 88.52 |  | 217.93
173 | ALVENARIA AUTO-PORTANTE
110000 | ALVENARIA AUTO-PORTANTE | [5 empty] | 0 | 0 |  | 0
110105 | CORTINA CANALETA CONCRETO 9X19X19 PARA SER CHEIA CONCRETO ARMADO (0,0302M3/M2) - EXCLUSO O CONCRETO |  |  |  | m2 |  | 34.9 | 19.78 |  | 54.68
110106 | CORTINA CANALETA CONCRETO 14X19X19 PARA SER CHEIA CONCRETO ARMADO (0,0568M3/M2) - EXCLUSO O CONCRETO |  |  |  | m2 |  | 51.75 | 21.37 |  | 73.12
110107 | CORTINA CANALETA CONCRETO 19X19X19 PARA SER CHEIA CONCRETO ARMADO (0,0947M3/M2) - EXCLUSO O CONCRETO |  |  |  | m2 |  | 62.64 | 25.31 |  | 87.95
174 | IMPERMEABILIZAÇÃO
120000 | IMPERMEABILIZACAO | [5 empty] | 0 | 0 |  | 0
120101 | REGULARIZAÇÃO (1:3) E=2 CM |  |  |  | m2 |  | 10.09 | 8.36 |  | 18.45
120102 | MANTA AUTOPROTEGIDA ARDOSIADA TIPO III - B |  |  |  | m2 |  | 56.65 | 19.69 |  | 76.34
120104 | MANTA AUTOPROTEGIDA ALUMINIO TIPO III - B |  |  |  | m2 |  | 51.58 | 19.69 |  | 71.27
120107 | MANTA ASFÁLTICA TIPO III - B ( 3 MM) |  |  |  | m2 |  | 52.98 | 19.69 |  | 72.67
120205 | MANTA ASFALTICA TIPO III - B (4MM) |  |  |  | m2 |  | 62.6 | 19.69 |  | 82.29
120206 | PROTECAO MECANICA C/TELA GALVANIZADA |  |  |  | m2 |  | 21.65 | 17.26 |  | 38.91
120207 | PROTECAO MECANICA (1:3) E=2 CM |  |  |  | m2 |  | 8.76 | 8.36 |  | 17.12
120208 | IMPERMEABILIZACAO-ARGAM. SINT.SEMI - FLEXIVEL |  |  |  | m2 |  | 8.67 | 11.06 |  | 19.73
120209 | IMPERMEABILIZACAO-C/CIMENTO CRISTALIZANTE 3 DEMAOS |  |  |  | m2 |  | 11.94 | 11.06 |  | 23
120210 | MASTIQUE A BASE DE POLIURETANO COM PRÉVIO PREPARO E TRATAMENTO DA SUPERFÍCIE |  |  |  | CM3 |  | 0.11 | 0.07 |  | 0.18
120212 | IMPERMEAB. FLEXÍVEL INCLUSIVE BASE (TRANSIÇÃO) SEMI FLEXIVEL |  |  |  | m2 |  | 35.22 | 19.9 |  | 55.12
120901 | IMPERMEABILIZACAO-JARDINEIRA C/MANTA ANTI-RAIZ (COMPLETA) |  |  |  | m2 |  | 62.46 | 28.05 |  | 90.51
120902 | IMPERMEABILIZACAO VIGAS BALDRAMES E=2,0 CM |  |  |  | m2 |  | 10.77 | 18.16 |  | 28.93
121001 | IMPERMEABILIZAÇÃO-REBAIXO BANHEIRO COM 4 DEMÃOS DE EMULSÃO ASFÁLTICA |  |  |  | m2 |  | 8.25 | 2.14 |  | 10.39
121101 | IMPERMEABILIZAÇÃO MURO DE ARRIMO COM 4 DEMÃOS DE EMULSÃO ASFÁLTICA |  |  |  | m2 |  | 8.25 | 2.2 |  | 10.45
121105 | IMPERMEABILIZAÇÃO DE ALICERCE / "PÉ" DE PAREDE / PEITORIL E ALVENARIA DE UM MODO GERAL COM CIMENTO CRISTALIZANTE SEMI FLEXÍVEL - 2 DEMÃOS ( ESPECÍFICO PARA OBRAS DE REFORMA) |  |  |  | m2 |  | 8.07 | 3.19 |  | 11.26
175 | ISOLAMENTO TÉRMICO E ACÚSTICO
130000 | ISOLAMENTO TERMICO E ACUSTICO | [5 empty] | 0 | 0 |  | 0
130103 | ISOLAMENTO TÉRMICO E ACÚSTICO DE LAJE DE COBERTURA COM VERMICULITA (1CI : 11,1111VERM) - ESP.=3CM |  |  |  | m2 |  | 17.75 | 3.6 |  | 21.35
130107 | PROTEÇÃO MECÂNICA, TÉRMICA E ACÚSTICA DE IMPERMEABILIZAÇÃO PARA LAJE COM VERMICULITA (1CI:2ARM:3VERM) ESP.=3CM |  |  |  | m2 |  | 15.5 | 15.26 |  | 30.76
130150 | EMBOÇO (ISOLANTE TÉRMICO E ACÚSTICO) COM VERMICULITA (1CI:2CH:1ARM:8,3333VERM) ESP.=3CM |  |  |  | m2 |  | 23.02 | 11.56 |  | 34.58
130152 | REBOCO (1CALH:4ARFC+100KG CI/M3) ESP.= 1CM |  |  |  | m2 |  | 4.16 | 17.06 |  | 21.22
130160 | REGULARIZAÇÃO E/OU NIVELAMENTO DE LAJE COM VERMICULITA ( 1CI:1ARM:5,5556VERM) |  |  |  | m3 |  | 574.16 | 508.7 |  | 1082.86
176 | ESTRUTURA DE MADEIRA
140000 | ESTRUTURA DE MADEIRA | [5 empty] | 0 | 0 |  | 0
140101 | ESTRUTURA-TELHA CERÂMICA V=3 A 7 M. C/FERRAGENS |  |  |  | m2 |  | 73.77 | 35.61 |  | 109.38
140102 | ESTRUTURA-TELHA CERAMICA V=7 A 10 M C/FERRAGENS |  |  |  | m2 |  | 76.87 | 44.53 |  | 121.4
140103 | ESTRUTURA-TELHA CERAMICA V=10-13 M. C/FERRAGENS |  |  |  | m2 |  | 82.68 | 53.43 |  | 136.11
140111 | MÃO DE OBRA ESTR.MAD.TELHA CERÂMICA V=3 A 7 M |  |  |  | m2 |  | 2.11 | 35.61 |  | 37.72
140112 | MÃO DE OBRA ESTR.MAD.TELHA CERÂMICA V=7 A 10 M |  |  |  | m2 |  | 2.11 | 44.53 |  | 46.64
140113 | MÃO DE OBRA ESTR.MAD.TELHA CERÂMICA V=10 A 13 M |  |  |  | m2 |  | 2.11 | 53.43 |  | 55.54
140118 | MÃO DE OBRA P/ESTR.MAD.EM TESOURA TELHA FIBROCIMENTO |  |  |  | m2 |  | 0.3 | 29.68 |  | 29.98
140119 | MAO DE OBRA P/ESTR.MADEIRA EM TERÇA TELHA FIBROCIMENTO |  |  |  | m2 |  | 0.21 | 12.81 |  | 13.02
140200 | EST.MAD.TELHA FIBROCIM. COM APOIOS EM LAJES/VIGAS OU PAREDES(SOMENTE TERÇAS) C/FERRAGENS |  |  |  | m2 |  | 31.65 | 12.81 |  | 44.46
140201 | ESTRUT.-TELHA DE FIBROCIMENTO (C/TESOURA) C/FERRAGENS |  |  |  | m2 |  | 51.07 | 29.68 |  | 80.75
140202 | GRADEADO CAIBROS/RIPAS |  |  |  | m2 |  | 46.89 | 10.68 |  | 57.57
140203 | UTILIZAÇÃO DO CAIBRO NO LUGAR DO RIPAMENTO |  |  |  | m2 |  | 49.77 | 4.46 |  | 54.23
140205 | RIPAMENTO DE MADEIRA |  |  |  | m2 |  | 11.26 | 5.34 |  | 16.6
140206 | RIPÃO APARELHADO P/TELHADO |  |  |  | M |  | 12.89 | 6.57 |  | 19.46
140301 | TRATAMENTO P/ESTRUTURA DE TELHADO |  |  |  | m2 |  | 5.74 | 1.85 |  | 7.59
177 | ESTRUTURAS METÁLICAS
150000 | ESTRUTURAS METALICAS | [5 empty] | 0 | 0 |  | 0
150103 | ESTRUTURA METÁLICA CONVENCIONAL EM AÇO DO TIPO USI SAC-300 COM FUNDO ANTICORROSIVO |  |  |  | Kg |  | 23 | 0 |  | 23
150204 | ESTRUTURA METÁLICA CONVENCIONAL EM AÇO DO TIPO MR-250 / ASTM A36 COM FUNDO ANTICORROSIVO |  |  |  | Kg |  | 21.85 | 0 |  | 21.85
178 | COBERTURAS
160000 | COBERTURAS | [5 empty] | 0 | 0 |  | 0
160100 | COBERTURA COM TELHA AMERICANA RESINADA COR VERMELHA |  |  |  | m2 |  | 23.64 | 3.35 |  | 26.99
160101 | CUMEEIRA PARA TELHA AMERICANA RESINADA COR VERMELHA |  |  |  | m |  | 10.67 | 16.24 |  | 26.91
160301 | COBERTURA COM TELHA COLONIAL RESINADA COR VERMELHA |  |  |  | m2 |  | 24.48 | 4.97 |  | 29.45
160302 | CUMEEIRA P/TELHA COLONIAL RESINADA COR VERMELHA |  |  |  | m |  | 10.67 | 16.24 |  | 26.91
160401 | COBERTURA COM TELHA PLAN RESINADA COR VERMELHA |  |  |  | m2 |  | 42 | 5.02 |  | 47.02
160402 | CUMEEIRA P/ TELHA PLAN RESINADA COR VERMELHA |  |  |  | m |  | 10.67 | 16.24 |  | 26.91
160403 | EMBOCAMENTO LATERAL (OITOES) |  |  |  | m |  | 5.06 | 8.99 |  | 14.05
160404 | EMBOCAMENTO DE BEIRAL |  |  |  | M |  | 0.38 | 11.09 |  | 11.47
160421 | MAO DE OBRA PARA COBERTURA C/TELHA COLONIAL PLAN |  |  |  | m2 |  | 0 | 5.02 |  | 5.02
160501 | COBERTURA COM TELHA ONDULADA OU EQUIV. |  |  |  | m2 |  | 30.04 | 6.53 |  | 36.57
160502 | CUMEEIRA PARA TELHA ONDULADA OU EQUIV. |  |  |  | m |  | 48.92 | 3.56 |  | 52.48
160600 | CALHA DE CHAPA GALVANIZADA |  |  |  | m2 |  | 49.63 | 52.44 |  | 102.07
160601 | CALHA DE CHAPA GALVANIZADA |  |  |  | m |  | 29.78 | 31.47 |  | 61.25
160602 | RUFO DE CHAPA GALVANIZADA |  |  |  | m |  | 22.09 | 14.85 |  | 36.94
160603 | RUFO DE CHAPA GALVANIZADA |  |  |  | m2 |  | 55.22 | 37.1 |  | 92.32
160801 | COBERTURA COM TELHA CANALETE 49 OU EQUIV. COM ACESSÓRIOS |  |  |  | m2 |  | 84.2 | 10.93 |  | 95.13
160901 | COBERTURA COM TELHA CANALETE 90 OU EQUIV. COM ACESSÓRIOS |  |  |  | m2 |  | 82.53 | 15.6 |  | 98.13
160905 | COBERTURA COM TELHA DE ALUMÍNIO 0.5 MM |  |  |  | m2 |  | 74.97 | 4.76 |  | 79.73
160906 | COBERTURA COM TELHA FIBERGLASS COM VÉU PROTEÇÃO 1MM COM ACESSÓRIOS |  |  |  | m2 |  | 42.89 | 4.76 |  | 47.65
160908 | RIPAMENTO DE ARGAMASSA |  |  |  | m2 |  | 2.71 | 6.35 |  | 9.06
160909 | FECHAMENTO LATERAL COM TELHA METÁLICA COM PINTURA ELETROSTÁTICA 0,65 MM COM ACESSÓRIOS |  |  |  | m2 |  | 109.85 | 10.39 |  | 120.24
160910 | FECHAMENTO LATERAL COM TELHA METÁLICA COM PINTURA ELETROSTÁTICA 0,50 MM COM ACESSÓRIOS |  |  |  | m2 |  | 86.22 | 10.39 |  | 96.61
160911 | COBERTURA COM TELHA FIBERGLASS COM VÉU PROTEÇÃO 1,5 MM COM ACESSÓRIOS |  |  |  | m2 |  | 63.73 | 4.76 |  | 68.49
160963 | CUMEEIRA PARA TELHA GALVANIZADA TRAPEZOIDAL 0,43MM |  |  |  | M |  | 32.76 | 2.37 |  | 35.13
160964 | CUMEEIRA PARA TELHA GALVANIZADA TRAPEZOIDAL 0,5 MM |  |  |  | m |  | 38.6 | 2.37 |  | 40.97
160965 | CUMEEIRA PARA TELHA GALVANIZADA ONDULADA 0,5 MM |  |  |  | m |  | 41.43 | 2.37 |  | 43.8
160966 | COBERTURA COM TELHA GALVANIZADA ONDULADA 0,5 MM COM ACESSÓRIOS |  |  |  | m2 |  | 71.95 | 4.76 |  | 76.71
160967 | COBERTURA COM TELHA CHAPA GALVANIZADA TRAPEZOIDAL 0,5 MM COM ACESSÓRIOS |  |  |  | m2 |  | 70.2 | 4.76 |  | 74.96
160969 | COBERTURA COM TELHA CHAPA GALVANIZADA TRAPEZOIDAL 0,43 MM COM ACESSÓRIOS |  |  |  | m2 |  | 60.84 | 4.76 |  | 65.6
160970 | FECHAMENTO LATERAL COM TELHA GALVANIZADA TRAPEZOIDAL 0,43 MM COM ACESSÓRIOS |  |  |  | m2 |  | 56.01 | 10.39 |  | 66.4
179 | ESQUADRIAS DE MADEIRAS
170000 | ESQUADRIAS DE MADEIRA | [5 empty] | 0 | 0 |  | 0
170010 | ALIZAR |  |  |  | m |  | 3.53 | 1.24 |  | 4.77
170015 | PORTAL ( INCLUSO ENCHIMENTO COM ALVENARIA) |  |  |  | Jg |  | 168.35 | 91.78 |  | 260.13
170101 | PORTA LISA 60x210 C/PORTAL E ALISAR S/FERRAGENS |  |  |  | Un |  | 260.13 | 126.83 |  | 386.96
170102 | PORTA LISA 70x210 C/PORTAL E ALISAR S/FERRAGENS |  |  |  | Un |  | 264.28 | 126.83 |  | 391.11
170103 | PORTA LISA 80x210 C/PORTAL E ALISAR S/FERRAGENS |  |  |  | Un |  | 271.47 | 126.83 |  | 398.3
170104 | PORTA DE SANITARIO 60x 160v200CM C/PORTAL /ALISAR S/FERRAGENS |  |  |  | Un |  | 260.13 | 126.83 |  | 386.96
170106 | PORTA REVESTIDA COM MATERIAL MELAMÍNICO PARA BOX (60X 160v200CM) COM PORTAL E ALISAR SEM FERRAGENS |  |  |  | Un |  | 456.51 | 208.28 |  | 664.79
170107 | FOLHA DE PORTA LISA 60/70/80X210 |  |  |  | Un |  | 114.11 | 16.56 |  | 130.67
170108 | FOLHA DE PORTA COM REVESTIMENTO MELAMÍNICO 70X210 |  |  |  | Un |  | 455.27 | 82.37 |  | 537.64
170109 | FOLHA DE PORTA COM REVESTIMENTO MELAMÍNICO 60X210 |  |  |  | Un |  | 315.91 | 82.37 |  | 398.28
170110 | PORTA LISA 90X210 COM PORTAL E ALISAR SEM FERRAGENS |  |  |  | un |  | 325.86 | 126.83 |  | 452.69
170111 | PORTA LISA 100X210 COM PORTAL E ALISAR SEM FERRAGENS |  |  |  | Un |  | 332.48 | 126.83 |  | 459.31
170112 | FOLHA DE PORTA LISA 90 X 210 |  |  |  | Un |  | 175.69 | 16.56 |  | 192.25
170113 | FOLHA DE PORTA LISA 100 X 210 |  |  |  | un |  | 182.31 | 16.56 |  | 198.87
170114 | FOLHA DE PORTA COM REVESTIMENTO MELAMÍNICO 60X180 |  |  |  | un |  | 306.34 | 82.37 |  | 388.71
170115 | FOLHA DE PORTA COM REVESTIMENTO MELAMÍNICO 80X210 |  |  |  | un |  | 471.36 | 82.37 |  | 553.73
170116 | FOLHA DE PORTA COM REVESTIMENTO MELAMÍNICO 90X210 |  |  |  | un |  | 534.66 | 82.37 |  | 617.03
170117 | FOLHA DE PORTA COM REVESTIMENTO MELAMÍNICO 100X210 |  |  |  | un |  | 550.19 | 82.37 |  | 632.56
180 | ESQUADRIAS METÁLICAS
180000 | ESQUADRIAS METÁLICAS - ( OBS.: 1- OS VIDROS NÃO ESTÃO INCLUSOS NAS ESQUADRIAS; 2- JÁ ESTÁ CONSIDERADO NO CUSTO DAS ESQUADRIAS DE ALUMÍNIO O CONTRAMARCO ) |  |  |  | S/U |  | 0 | 0 |  | 0
180101 | ESQUADRIA DE ALUMÍNIO NATURAL CORRER / VIDRO 2 FOLHAS C/FERRAGENS.(M.O.FAB.INC.MAT.) |  |  |  | m2 |  | 361.65 | 37.54 |  | 399.19
180102 | ESQUADRIA ALUMÍNIO NATURAL COM 3 FOLHAS (01 VIDRO E 02 VENEZIANA )C/FERRAGENS(M.O.FAB.INC.MAT.) |  |  |  | m2 |  | 542.22 | 37.54 |  | 579.76
180103 | PORTA DE ABRIR EM ALUMÍNIO NATURAL / VIDRO C/FERRAGENS (M.O.FAB.INC.MAT.) |  |  |  | m2 |  | 496.35 | 35.21 |  | 531.56
180104 | PORTA DE ABRIR ALUMÍNIO NATURAL EM VENEZIANA C/FERRAGENS (M.O.FAB.INC.MAT.) |  |  |  | m2 |  | 689.06 | 35.21 |  | 724.27
180105 | ESQUADRIA ALUMÍNIO NATURAL MÁXIMO AR C/FERRAGENS (M.O.FAB.INC.MAT.) |  |  |  | m2 |  | 542.22 | 37.54 |  | 579.76
180111 | ESQUADRIA DE ALUMÍNIO ANODIZADO CORRER / VIDRO 2 FOLHAS C/FERRAGENS (M.O.FAB.INC.MAT.) |  |  |  | m2 |  | 380.49 | 37.54 |  | 418.03
180112 | ESQUADRIA ALUMÍNIO ANODIZADO COM 3 FOLHAS (01 VIDRO E 02 VENEZIANA )C/FERRAGENS (M.O.FAB.INC.MAT.) |  |  |  | m2 |  | 570.58 | 37.54 |  | 608.12
180113 | PORTA DE ABRIR EM ALUMÍNIO ANODIZADO / VIDRO C/FERRAGENS (M.O.FAB.INC.MAT.) |  |  |  | m2 |  | 522.2 | 35.21 |  | 557.41
180114 | PORTA DE ABRIR ALUMÍNIO ANODIZADO EM VENEZIANA C/FERRAGENS (M.O.FAB.INC.MAT.) |  |  |  | m2 |  | 725.08 | 35.21 |  | 760.29
180115 | ESQUADRIA ALUMÍNIO ANODIZADO MÁXIMO AR C/FERRAGENS (M.O.FAB.INC.MAT.) |  |  |  | m2 |  | 570.58 | 37.54 |  | 608.12
180204 | PORTA CORTA FOGO COMPLETA - P90 |  |  |  | Un |  | 1026.18 | 71.93 |  | 1098.11
180208 | GRADE PROTECAO TIPO TIJOLINHO GP-1/GP-2 |  |  |  | m2 |  | 268.75 | 32.22 |  | 300.97
180280 | PORTAO TELA/TUBO FoGo PT1/PT2 C/FERRAGENS |  |  |  | m2 |  | 383.21 | 38.52 |  | 421.73
180281 | PORTAO TELA/TUBO FoGo PT3 C/FERRAGENS |  |  |  | m2 |  | 422.23 | 36.5 |  | 458.73
180282 | PORTAO TELA/TUBO FoGo PT10 C/FERRAGENS |  |  |  | m2 |  | 572.59 | 36.5 |  | 609.09
180302 | PORTAO DE FERRO REDONDO PT-6 C/FERRAGENS |  |  |  | m2 |  | 599.64 | 38.52 |  | 638.16
180303 | PORTA DE ENROLAR C/FERRAGENS |  |  |  | m2 |  | 282.48 | 48.61 |  | 331.09
180304 | PORTAO DE ABRIR CHAPA 14 PT-4 C/FERRAGENS |  |  |  | m2 |  | 468.28 | 36.5 |  | 504.78
180305 | PORTAO DE TELA E CANO GALVANIZ. PT 9 C/FERRAGENS |  |  |  | m2 |  | 559.36 | 38.52 |  | 597.88
180307 | PORTAO /CHAPA TRAPEZ / TUBO DE ACO PT-5 C/FERRAGEM |  |  |  | m2 |  | 458.24 | 36.5 |  | 494.74
180308 | PORTAO CHAPA 14 / GRADE DE FERRO PT-7 C/FERRAGENS |  |  |  | m2 |  | 711.5 | 38.52 |  | 750.02
180309 | PORTAO CORRER / ABRIR CONJUGADO PT-8 C/FERRAGENS |  |  |  | m2 |  | 486.2 | 36.5 |  | 522.7
180310 | GRADE DE PROTECAO EM CANTONEIRA/FERRO QUADRADO GP3-GP4 |  |  |  | m2 |  | 326.48 | 32.22 |  | 358.7
180311 | GRADE DE PROTECAO/TUBO INDUSTRIAL/FERRO REDONDO-GP5 |  |  |  | m2 |  | 307.51 | 19.79 |  | 327.3
180312 | GRADE DE FRENTE/FERRO REDONDO COM ESTACA D=25CM ARMADA - GF-1 |  |  |  | m2 |  | 241.57 | 23.2 |  | 264.77
180313 | GRADE DE FRENTE/TUBO DE AÇO COM ESTACA D=25CM ARMADA - GF-2 |  |  |  | m2 |  | 204.26 | 23.2 |  | 227.46
180314 | GUARDA CORPO COM CORRIMÃO/TUBO INDUSTRIAL GC-1 |  |  |  | m2 |  | 423.32 | 14.85 |  | 438.17
180315 | GUARDA CORPO COM CORRIMÃO/TUBO IND. E TELA ARTÍSTICA GC-2 |  |  |  | m2 |  | 427.87 | 14.85 |  | 442.72
180316 | CORRIMÃO/TUBO INDUSTRIAL C-1 |  |  |  | m |  | 58.35 | 14.85 |  | 73.2
180317 | GRADE PADRÃO PARA CELA |  |  |  | m2 |  | 666.12 | 40.68 |  | 706.8
180318 | GUARDA BICICLETAS |  |  |  | M |  | 275.56 | 3.96 |  | 279.52
180320 | GRADE GINASIO - TELA PORTUG.3X3CM FIO12/TB.INDUST.1.1/2" |  |  |  | m2 |  | 246.57 | 14.85 |  | 261.42
180321 | GRADE GINÁSIO (PARAFUSADA) TELA PORT.3X3CM FIO12/TUB.IND.1.1/2" |  |  |  | m2 |  | 248.65 | 8.9 |  | 257.55
180323 | GRELHA PADRÃO GOINFRA DE FERRO CHATO COM BERÇO (ESPAÇAMENTO ENTRE FACES = 1,5CM - NBR 9050 ACESSIBILIDADE) |  |  |  | m2 |  | 665.21 | 57.45 |  | 722.66
180324 | GRELHA PADRÃO GOINFRA DE FERRO CHATO COM BERÇO ( ESPAÇAMENTO ENTRE EIXOS = 2 CM) |  |  |  | m2 |  | 621.64 | 57.45 |  | 679.09
180325 | VEDAÇÃO DE JUNTA DE DILATAÇÃO COM CHAPA 18 VINCADA E PARAFUSADA A CADA 30 CM - PINTADA |  |  |  | M |  | 29.39 | 8.1 |  | 37.49
180328 | GUARDA CORPO COM CORRIMÃOS/TUBO INDUSTRIAL GCR |  |  |  | m2 |  | 323.72 | 14.85 |  | 338.57
180330 | GUARDA CORPO / TUBO INDUSTRIAL GCS-1 |  |  |  | m2 |  | 389.61 | 14.85 |  | 404.46
180331 | GUARDA CORPO/TUBO INDUSTRIAL E TELA ARTÍSTICA GCS-2 |  |  |  | m2 |  | 394.16 | 14.85 |  | 409.01
180380 | ESQ. MAXIMO AR CHAPA/VIDRO J4 C/FERRAGENS |  |  |  | m2 |  | 924.12 | 40.68 |  | 964.8
180381 | ESQ. MAXIMO AR CHAPA/VIDRO J3/J5/J6/J8 C/FERRAGENS |  |  |  | m2 |  | 528.34 | 40.68 |  | 569.02
180383 | ESQ. DE CORRER VENEZIANA CHAPA/VIDRO J14 C/FERRAGENS |  |  |  | m2 |  | 469.68 | 40.68 |  | 510.36
180401 | ESQ.DE CORRER CHAPA/VIDRO J9/J10/J12/J13 C/FERRAGENS |  |  |  | m2 |  | 261.03 | 40.68 |  | 301.71
180402 | ESQ.VENEZIANA CHAPA/VIDRO J11 e J16 C/FERRAGENS |  |  |  | m2 |  | 861.91 | 40.68 |  | 902.59
180403 | ESQ.MAXIMO AR CHAPA/VIDRO J1/J2/J7/J15 C/FERRAGENS |  |  |  | m2 |  | 256.69 | 40.68 |  | 297.37
180404 | ESQUADRIA BASCULANTE EM CHAPA J17, J18 e J19 C/FERRAGENS |  |  |  | m2 |  | 443.84 | 40.68 |  | 484.52
180405 | ESQ.METALICA / PRE-MOLDADO JPM-1 / JPM-2 C/FERRAGENS |  |  |  | m2 |  | 455.38 | 32.06 |  | 487.44
180406 | ESQUADRIA EM CHAPA METÁLICA TIPO VENEZIANA FIXA COM VENTILAÇÃO J-20 |  |  |  | m2 |  | 440.14 | 38.06 |  | 478.2
180490 | PORTA DE ABRIR EM CHAPA PF-1A C/FERRAGENS |  |  |  | m2 |  | 637.64 | 38.06 |  | 675.7
180491 | PORTA DE ABRIR EM CHAPA PF-1B C/FERRAGENS |  |  |  | m2 |  | 611.07 | 38.06 |  | 649.13
180501 | PORTA DE ABRIR EM CHAPA PF-1 C/FERRAGENS |  |  |  | m2 |  | 780.63 | 38.06 |  | 818.69
180502 | PORTA DE ABRIR/FOLHA DE VIDRO PF-2 C/FERRAGENS |  |  |  | m2 |  | 490.4 | 38.06 |  | 528.46
180503 | PORTA DE ABRIR/VENEZIANA/VIDRO PF-3 C/FERRAGENS |  |  |  | m2 |  | 608.74 | 38.06 |  | 646.8
180504 | PORTA ABRIR/VENEZIANA PF-4 C/FERRAGENS |  |  |  | m2 |  | 704.78 | 38.06 |  | 742.84
180505 | PORTA ABRIR/VENEZIANA (2) FOLHAS PF-5 C/FERRAGENS |  |  |  | m2 |  | 647.92 | 38.06 |  | 685.98
180506 | PORTA DE CORRER/VIDRO (4) FOLHAS PF-6 C/ FERRAGENS |  |  |  | m2 |  | 338.71 | 38.06 |  | 376.77
180507 | PORTA DE CORRER C/BASCULA PF-7/PF-8 C/ FERRAGENS |  |  |  | m2 |  | 381.59 | 38.06 |  | 419.65
180508 | PORTA ABRIR/VIDRO (2) FOLHAS PF-9 C/FERRAGENS |  |  |  | m2 |  | 457.66 | 38.06 |  | 495.72
180509 | PORTA ABRIR CH.P/WC PF-10 C/FERRAGENS |  |  |  | m2 |  | 524.21 | 38.06 |  | 562.27
180510 | PORTA CH./VENEZIANA PRE-MOLD.PPM-1/PPM-2 C/FERRAGEM |  |  |  | m2 |  | 673.86 | 29.81 |  | 703.67
180511 | PORTA CHAPA / GRADE - PRE-MOLD.PPM-3 C/FERRAGEM |  |  |  | m2 |  | 692.47 | 29.81 |  | 722.28
180512 | PORTA EM CHAPA P/WC - PRE-MOLD.PPM-4 C/FERRAGEM |  |  |  | m2 |  | 504.41 | 29.81 |  | 534.22
180515 | PORTA DE ABRIR VENEZ./VIDRO (2) FOLHAS PF-11 C/FERRAGENS |  |  |  | m2 |  | 557.93 | 38.06 |  | 595.99
180701 | ESCADA TIPO MARINHEIRO COM GUARDA CORPO PADRÃO GOINFRA ( H > 3M ) |  |  |  | m |  | 781.34 | 6.63 |  | 787.97
180703 | ESCADA TIPO MARINHEIRO SEM GUARDA CORPO PADRÃO GOINFRA ( H <= 3M) |  |  |  | m |  | 610.84 | 11.87 |  | 622.71
180708 | GAIOLA PADRÃO EM AÇO CA-50 8.0 MM PARA PROTEÇÃO DAS LUMINÁRIAS |  |  |  | un |  | 156.21 | 14.85 |  | 171.06
180710 | ALÇAPÃO FORMATO COIFA EM CHAPA VINCADA Nº. 18 H=(10+2)CM, C/ALÇAS E PORTA CADEADOS (INCLUSIVE CADEADOS Nº. 30) |  |  |  | m2 |  | 361.48 | 5.71 |  | 367.19
181 | VIDROS
190000 | VIDROS | [5 empty] | 0 | 0 |  | 0
190101 | VIDRO LISO 3 MM - COLOCADO |  |  |  | m2 |  | 88.28 | 0 |  | 88.28
190102 | VIDRO LISO 4 MM - COLOCADO |  |  |  | m2 |  | 105.13 | 0 |  | 105.13
190103 | VIDRO LISO 5 MM - COLOCADO |  |  |  | m2 |  | 126.99 | 0 |  | 126.99
190104 | VIDRO LISO 6 MM - COLOCADO |  |  |  | m2 |  | 162.06 | 0 |  | 162.06
190105 | VIDRO MINI-BOREAL - COLOCADO |  |  |  | m2 |  | 99.19 | 0 |  | 99.19
190106 | VIDRO PONTILHADO - COLOCADO |  |  |  | m2 |  | 99.19 | 0 |  | 99.19
190107 | VIDRO FANTASIA - COLOCADO |  |  |  | m2 |  | 99.19 | 0 |  | 99.19
190108 | VIDRO MARTELADO - COLOCADO |  |  |  | m2 |  | 99.19 | 0 |  | 99.19
190109 | VIDRO CANELADO - COLOCADO |  |  |  | m2 |  | 99.19 | 0 |  | 99.19
190201 | VIDRO TEMPERADO 10 MM - COLOCADO |  |  |  | m2 |  | 270.55 | 0 |  | 270.55
190202 | VIDRO TEMPERADO 10 MM FUME - COLOCADO |  |  |  | m2 |  | 313.84 | 0 |  | 313.84
190301 | VIDRO FUME COMUM 4MM - COLOCADO |  |  |  | m2 |  | 136.99 | 0 |  | 136.99
190401 | VIDRO ARAMADO - COLOCADO |  |  |  | m2 |  | 383.16 | 0 |  | 383.16
182 | REVESTIMENTO DE PAREDES
200000 | REVESTIMENTO DE PAREDES | [5 empty] | 0 | 0 |  | 0
200101 | CHAPISCO COMUM |  |  |  | m2 |  | 1.98 | 2.88 |  | 4.86
200102 | COSTURA DE TRINCA EM ALVENARIA DE TIJOLO |  |  |  | m |  | 4.44 | 8.32 |  | 12.76
200103 | RASGO E ENCHIMENTO DE ALVENARIA |  |  |  | M |  | 0.15 | 12.62 |  | 12.77
200104 | CHAPISCO FINO USADO SOBRE EMBOCO C/PENEIRA |  |  |  | m2 |  | 3.42 | 4.97 |  | 8.39
200105 | CHAPISCO COM PEDRISCO |  |  |  | m2 |  | 1.35 | 4.97 |  | 6.32
200140 | CHAPISCO COMUM EM FACHADA |  |  |  | m2 |  | 1.98 | 3.26 |  | 5.24
200145 | CHAPISCO COMUM EM BALANCIM |  |  |  | m2 |  | 2.62 | 2.97 |  | 5.59
200150 | CHAPISCO ROLADO - (1COLA:10CI:30 ARML) |  |  |  | m2 |  | 2.25 | 1.03 |  | 3.28
200200 | EMBOÇO PARA REBOCO FINO (1CALH:4ARML+100kgCI/M3) |  |  |  | m2 |  | 7.27 | 11.56 |  | 18.83
200201 | EMBOÇO (1CI:4 ARML) |  |  |  | m2 |  | 7.78 | 11.56 |  | 19.34
200403 | REBOCO (1 CALH:4 ARFC+100kgCI/M3) |  |  |  | m2 |  | 2.07 | 12.59 |  | 14.66
200499 | REBOCO PAULISTA A-14 (1CALH:4ARMLC+100kgCI/M3) |  |  |  | m2 |  | 7.27 | 16.01 |  | 23.28
200500 | REBOCO PAULISTA A-7 (1 CALH,4 ARMLC) |  |  |  | m2 |  | 7.14 | 16.01 |  | 23.15
200502 | REBOCO - 1CI:3 ARML - (BASE P/TINTA EPOXI / OUTROS) |  |  |  | m2 |  | 8.76 | 16.01 |  | 24.77
200503 | REVESTIMENTO C/LITOCERAMICA |  |  |  | m2 |  | 37.43 | 23.48 |  | 60.91
200504 | REBOCO PAULISTA A13 (1 CALH:3 ARMLC+100kgCI/M3) |  |  |  | m2 |  | 8.14 | 16.01 |  | 24.15
200505 | REB.PAULISTA C/IMPERM.A-15 (1CI:4ARMLC+5% IMPXCI) |  |  |  | m2 |  | 9.54 | 16.01 |  | 25.55
200506 | CHAPISCO GROSSO |  |  |  | m2 |  | 5.94 | 7.21 |  | 13.15
201001 | REVESTIMENTO COM ARGAMASSA DE AREIA DE QUARTZO |  |  |  | m2 |  | 52.91 | 0 |  | 52.91
201002 | PASTILHA DE PORCELANA COM PASTA COLANTE |  |  |  | m2 |  | 152.34 | 13.99 |  | 166.33
201003 | PASTILHA PORCELANA C/ARGAMASSA FLEXIVEL |  |  |  | m2 |  | 156.75 | 13.99 |  | 170.74
201201 | REVESTIMENTO COM PEDRA SAO THOME |  |  |  | m2 |  | 208.61 | 20.41 |  | 229.02
201202 | REVESTIMENTO DE MARMORE PADRONIZADO |  |  |  | m2 |  | 108.67 | 20.41 |  | 129.08
201302 | REVESTIMENTO COM CERÂMICA |  |  |  | m2 |  | 28 | 21.35 |  | 49.35
201304 | REVESTIMENTO COM LAMINADO MELAMÍNICO SOBRE EMBOÇO 1:3 |  |  |  | m2 |  | 65.11 | 16.9 |  | 82.01
201305 | REJUNTAMENTO C/CIMENTO-COLA PRE-MOL |  |  |  | m |  | 0.19 | 0.93 |  | 1.12
201306 | REJUNTAMENTO C/MASSA PLÁSTICA - PRE MOL. |  |  |  | m |  | 0.93 | 0.93 |  | 1.86
201371 | REVESTIMENTO COM BARITA - RX GABINETE MÉDICO |  |  |  | m2 |  | 67 | 23.75 |  | 90.75
201401 | BARRA LISA (1CI:4ARMLC+5%IMP.X CI) C/OXIDO FERRO |  |  |  | m2 |  | 12.95 | 20.78 |  | 33.73
201402 | REVESTIMENTO COM BARITA - RX GABINETE ODONTOLÓGICO |  |  |  | m2 |  | 53.6 | 23.75 |  | 77.35
201410 | MOLDURA TIPO "U" INVERTIDO EM ARGAMASSA COM 2CM DE ESPESSURA TIPO PINGADEIRA EM MURO/PLATIBANDA ( A PARTE VERTICAL DESCE 2,5CM) |  |  |  | m2 |  | 16.32 | 38.93 |  | 55.25
183 | FORROS
210000 | FORROS | [5 empty] | 0 | 0 |  | 0
210101 | CHAPISCO EM FORRO (1CI: 3 ARG) |  |  |  | m2 |  | 2.62 | 3.97 |  | 6.59
210102 | CHAPISCO ROLADO ( 1CIM:3 ARML)+(1 COLA:10 CIM) |  |  |  | m2 |  | 2.25 | 1.03 |  | 3.28
210201 | EMBOCO EM FORRO (1 CALH:4 ARML+150 KG CI/M3) |  |  |  | m2 |  | 7.85 | 14.58 |  | 22.43
210301 | REBOCO FINO EM FORRO (1 CALH:4 ARFC+100 KG CI/M3) |  |  |  | m2 |  | 2.07 | 17.03 |  | 19.1
210401 | REBOCO PAULISTA EM FORRO(1CALH:4ARML+150KG CI/M3) |  |  |  | m2 |  | 9.82 | 19.46 |  | 29.28
210460 | FORRO DE PVC COM ESTRUTURA EM METALON PINTADA COM TINTA ALQUÍDICA D.F. |  |  |  | m2 |  | 64.71 | 8.53 |  | 73.24
210461 | FORRO DE PVC SEM ESTRUTURA DE METALON (COM REPINTURA DA ESTRUTURA COM TINTA ALQUÍDICA D.F.) |  |  |  | m2 |  | 32.82 | 8.53 |  | 41.35
210498 | FORRO DE GESSO ACARTONADO PARA ÁREAS SECAS ESPESSURA DE 12,5MM |  |  |  | m2 |  | 47.46 | 10.77 |  | 58.23
210499 | FORRO DE GESSO ACARTONADO PARA ÁREAS MOLHADAS, ESPESSURA DE 12,5 MM |  |  |  | m2 |  | 55.47 | 10.77 |  | 66.24
210501 | FORRO DE GESSO COMUM |  |  |  | m2 |  | 11.93 | 15.22 |  | 27.15
210505 | MOLDURA PARA FORRO DE GESSO COMUM 5 CM |  |  |  | m |  | 15.17 | 0 |  | 15.17
210506 | TABICA PARA FORRO DE GESSO COMUM |  |  |  | m |  | 15.17 | 0 |  | 15.17
210515 | GESSO CORRIDO EM TETO |  |  |  | m2 |  | 2.52 | 11.42 |  | 13.94
210702 | FORRO PAULISTA DE CEDRINHO (1ª QUALIDADE) |  |  |  | m2 |  | 121.75 | 29.68 |  | 151.43
184 | REVESTIMENTO DE PISO
220000 | REVESTIMENTO DE PISO | [5 empty] | 0 | 0 |  | 0
220001 | FITA ANTIDERRAPANTE PARA ÁREAS INTERNAS E EXTERNAS - ALTO TRÁFEGO - USO GERAL |  |  |  | m |  | 12.34 | 1.22 |  | 13.56
220050 | LASTRO DE CONCRETO REGULARIZADO SEM IMPERMEAB. 1:3:6 ESP= 5CM (BASE) |  |  |  | m2 |  | 14.08 | 8.53 |  | 22.61
220053 | REGULARIZAÇAO DE PISO/LAJE/ BASE PARA TINTA EPÓXI (1:3) e=2 CM |  |  |  | m2 |  | 10.09 | 8.36 |  | 18.45
220058 | PISO LAMINADO COM CONCRETO 20MPA E=5CM |  |  |  | m2 |  | 20.1 | 11.36 |  | 31.46
220059 | PISO LAMINADO COM CONCRETO USINADO 20MPA E=5CM |  |  |  | m2 |  | 21.29 | 8.33 |  | 29.62
220060 | PISO LAMINADO COM CONCRETO 20MPA E=7CM |  |  |  | m2 |  | 26.83 | 13.86 |  | 40.69
220061 | PISO LAMINADO COM CONCRETO USINADO 20MPA E=7 CM |  |  |  | m2 |  | 28.48 | 9.61 |  | 38.09
220100 | PASSEIO PROTECAO EM CONC.DESEMPEN.5 CM 1:2,5:3,5 ( INCLUSO ESPELHO DE 30CM/ESCAVAÇÃO/REATERRO/APILOAMENTO/ATERRO INTERNO) |  |  |  | m2 |  | 37.94 | 32.85 |  | 70.79
220101 | LASTRO DE CONCRETO REGULARIZADO IMPERMEABILIZADO 1:3:6 ESP=5CM (BASE) |  |  |  | m2 |  | 19.99 | 9.24 |  | 29.23
220102 | PISO CONCRETO DESEMPENADO ESPESSURA = 5 CM 1:2,5:3,5 |  |  |  | m2 |  | 17.46 | 10.68 |  | 28.14
220103 | CONC.ARM.ESP.=20CM BAIA TERM.RODOVIARIO 30MPA(3X3 M)COMP./S.LEITO |  |  |  | m2 |  | 179.98 | 63.25 |  | 243.23
220104 | PISO EM CONCRETO DESEMPENADO ESPESSURA = 7 CM 1:2,5:3,5 |  |  |  | m2 |  | 22.55 | 15.88 |  | 38.43
220105 | PISO CONC.POLIDO e=2,0 CM (1:2:2,5) E JUNTA PL AST.17MM |  |  |  | m2 |  | 10.62 | 15.26 |  | 25.88
220107 | LASTRO DE BRITA PARA PISO - (OBRAS CIVIS) |  |  |  | m3 |  | 91 | 21.11 |  | 112.11
220108 | PISO CONCRETO SEMI POLIDO COM LASTRO (BASE) E=7,0 CM |  |  |  | m2 |  | 33.66 | 20.83 |  | 54.49
220109 | CONCRETO DESEMPENADO PARA QUADRA COM LASTRO E=7,0 CM |  |  |  | m2 |  | 25.44 | 20.83 |  | 46.27
220111 | RODAPE DE CONCRETO POLIDO 7 CM CANTO VIVO |  |  |  | M |  | 2.29 | 4.4 |  | 6.69
220112 | PISO CIMENTADO C/RESINA SINTÉTICA E=1CM (1 CI:3 ARMG)) |  |  |  | m2 |  | 8.51 | 11.7 |  | 20.21
220113 | CHAPISCO ADESIVO S/PISO C/RESINA SINTÉTICA E=5 MM ( 1CI:1,5 ARMG) |  |  |  | m2 |  | 3.99 | 1.77 |  | 5.76
220114 | CONC.DEMP.5CM C/JUNTA SX.ROLADO-10CM-1:2,5:3,5 |  |  |  | m2 |  | 20.34 | 21.01 |  | 41.35
220201 | CIMENT.LISO IMP.NATURAL E=2CM C/JUNTA PL.1CI:3ARMG |  |  |  | m2 |  | 12.19 | 12.1 |  | 24.29
220202 | CIMENT.RUST.IMP.NATURAL E=.2CM C/JUNTA PL.1CI:3ARMG |  |  |  | m2 |  | 12.19 | 15.26 |  | 27.45
220301 | CIMENT.RUSTICO E=2CM C/JUNTA PLAST.1 CI:3 ARMG |  |  |  | m2 |  | 11.1 | 15.26 |  | 26.36
220302 | PISO CIMENTADO RUSTICO ESP=2 CM SEM JUNTA (1CI:3ARMG) |  |  |  | m2 |  | 10.09 | 15.26 |  | 25.35
220309 | PISO EM CERÂMICA PEI MAIOR OU IGUAL A 4 COM CONTRA PISO (1CI:3ARML) E ARGAMASSA COLANTE |  |  |  | m2 |  | 38.12 | 23.42 |  | 61.54
220310 | RODAPÉ DE CERÂMICA COM ARGAMASSA COLANTE |  |  |  | m |  | 1.87 | 5.58 |  | 7.45
220311 | CERÂMICA ANTIDERRAPANTE PEI MAIOR OU IGUAL A 4 COM CONTRA PISO (1CI:3ARML) E ARGAMASSA COLANTE |  |  |  | m2 |  | 38.45 | 23.42 |  | 61.87
220312 | RODAPÉ DE CERÂMICA ANTIDERRAPANTE COM ARGAMASSA COLANTE |  |  |  | m |  | 1.89 | 5.58 |  | 7.47
220401 | PISO DE ARDOSIA SERRADO COM CONTRAPISO (1CI:3ARML) |  |  |  | m2 |  | 54.31 | 23.42 |  | 77.73
220402 | RODAPE DE ARDOSIA |  |  |  | m |  | 3.82 | 9.23 |  | 13.05
220403 | PISO ARENITO SERRADO (PEDRA DE PIRENÓPOLIS ASSENTADA EM BARRO E REJUNTE COM ARGAMASSA) |  |  |  | m2 |  | 52.1 | 29.68 |  | 81.78
220802 | RODAPE DE MADEIRA |  |  |  | m |  | 13.37 | 10.75 |  | 24.12
220901 | CIMENT.LISO C/OX.FERRO E=2 CM C/JUNTA PL.1CI:3ARMG |  |  |  | m2 |  | 13.08 | 12.1 |  | 25.18
220902 | RODAPE DE MASSA (ICI:3 ARMG) |  |  |  | m |  | 1.2 | 6.98 |  | 8.18
220903 | PISO FUNDIDO DE ALTA RESISTÊNCIA 8MM COM CONTRAPISO E=2CM (1CI:3ARML) E JUNTA PLASTICA 27MM |  |  |  | m2 |  | 72.3 | 15.26 |  | 87.56
220904 | RODAPÉ FUNDIDO DE ALTA RESISTÊNCIA 7 CM CANTO VIVO |  |  |  | m |  | 18 | 0 |  | 18
220906 | PISO EM PEDRA PORTUGUESA |  |  |  | m2 |  | 58.72 | 13.66 |  | 72.38
220907 | PISO EM MARMORE COM CONTRAPISO (1CI:3ARML) |  |  |  | m2 |  | 108.29 | 29.82 |  | 138.11
220910 | CONCR.SEIXO ROL.SEMI POLIDO 3CM(1:2:2,5) C/JUNTA 27MM |  |  |  | m2 |  | 15.32 | 37.61 |  | 52.93
220911 | JUNTA/DILATACAO C/SEIXO ROLADO |  |  |  | m2 |  | 19.56 | 69.25 |  | 88.81
220912 | ASSOALHO EM MADEIRA DE LEI COM CONTRAPISO (1CI:3ARML) |  |  |  | m2 |  | 279.73 | 54.73 |  | 334.46
220913 | PISO EM GRANITO IMPERMEABILIZADO E COM CONTRAPISO (1CI:3ARML) |  |  |  | m2 |  | 230.57 | 30.15 |  | 260.72
220917 | RODAPE DE GRANITO |  |  |  | m |  | 30.46 | 9.23 |  | 39.69
220920 | SOLEIRA EM GRANITO IMPERMEABILIZADA COM CONTRAPISO (1CI:3ARML) |  |  |  | m2 |  | 433.11 | 22.88 |  | 455.99
221000 | BORRACHA ANTIDERRAPANTE C/ CONTRAPISO (1CI:3ARML) E=2CM E NATA DE CIMENTO |  |  |  | m2 |  | 79.9 | 26.46 |  | 106.36
221001 | PISO VINILICO COM CONTRAPISO (1CI:3ARML) E=2CM E NATA DE CIMENTO |  |  |  | m2 |  | 89.84 | 19.37 |  | 109.21
221003 | PISO VINÍLICO TRÁFEGO INTENSO COM CONTRAPISO (1CI:3ARML) E=2CM E NATA DE CIMENTO |  |  |  | m2 |  | 100.9 | 19.37 |  | 120.27
221004 | RODAPÉ PLANO P/ PISO VINÍLICO H=5CM |  |  |  | m |  | 36.85 | 2.49 |  | 39.34
221005 | RODAPE P/ PISO DE BORRACHA |  |  |  | m |  | 9.96 | 2.49 |  | 12.45
221101 | GRANITINA 8MM FUNDIDA COM CONTRAPISO (1CI:3ARML) E=2CM E JUNTA PLASTICA 27MM |  |  |  | m2 |  | 58.24 | 15.26 |  | 73.5
221102 | RODAPÉ FUNDIDO DE GRANITINA 7CM |  |  |  | m |  | 12 | 0 |  | 12
221104 | RASPAGEM E APLICAÇÃO RESINA ACRÍLICA DUAS DEMÃOS |  |  |  | m2 |  | 21.09 | 0 |  | 21.09
221106 | GRANITINA 8MM FUNDIDA COM CONTRAPISO (1CI:3ARML) E=2CM E JUNTA PLASTICA 27MM (COM ÓXIDO DE FERRO) |  |  |  | m2 |  | 77.35 | 15.26 |  | 92.61
221107 | DEGRAUS FUNDIDOS DE GRANITINA COM CONTRAPISO |  |  |  | M |  | 50.43 | 11.55 |  | 61.98
221108 | DEMARCACAO DE QUADRA C/PISO VINILICO |  |  |  | m |  | 4.15 | 5.97 |  | 10.12
221109 | TESTEIRA CANTONEIRA ALUMINIO |  |  |  | m |  | 7.96 | 9.27 |  | 17.23
221120 | PISO DE BORRACHA COLORIDO MODELO TÁTIL ( ALERTA OU DIRECIONAL) INCLUSO CONTRAPISO (1CI:3ARML) C/ E=2CM E NATA DE CIMENTO |  |  |  | m2 |  | 228.82 | 20.31 |  | 249.13
221122 | PISO DE BORRACHA COR PRETA MODELO TÁTIL ( ALERTA OU DIRECIONAL) INCLUSO CONTRAPISO (1CI:3ARML) C/ E=2CM E NATA DE CIMENTO |  |  |  | m2 |  | 218.68 | 20.31 |  | 238.99
221124 | PISO DE LADRILHO HIDRÁULICO COR NATURAL MODELO TÁTIL ( ALERTA OU DIRECIONAL) SEM LASTRO |  |  |  | m2 |  | 78.32 | 20.8 |  | 99.12
221126 | PISO DE LADRILHO HIDRÁULICO COLORIDO MODELO TÁTIL ( ALERTA OU DIRECIONAL) SEM LASTRO |  |  |  | m2 |  | 78.32 | 20.8 |  | 99.12
185 | FERRAGENS
230000 | FERRAGENS | [5 empty] | 0 | 0 |  | 0
230101 | FECH.(ALAV.) LAFONTE 6236 E/8766- E17 IMAB OU EQUIV. |  |  |  | Un |  | 122.21 | 18.51 |  | 140.72
230102 | FECH.(ALAV.) LAFONTE 6236 I /8766- I18 IMAB OU EQUIV. |  |  |  | Un |  | 103.95 | 18.51 |  | 122.46
230103 | FECHADURA TIPO LIVRE OCUPADO (819 IMAB/719 LA FONTE) OU EQUIV. |  |  |  | Un |  | 36.4 | 18.51 |  | 54.91
230104 | FECH. TIPO BICO DE PAPAGAIO (1222 LAFONTE/1161 E - 30 IMAB) OU EQUIV. |  |  |  | Un |  | 90.12 | 27.77 |  | 117.89
230105 | FECH.(ALAV.) LAFONTE 6236 B/8766 - B19 IMAB OU EQUIV. |  |  |  | Un |  | 103.95 | 18.51 |  | 122.46
230106 | TARGETA NIQUELADA No. 03 |  |  |  | Un |  | 3.15 | 9.26 |  | 12.41
230107 | FECH.(BOLA) LAFONTE 2080-E / 1005-E VOUGA OU EQUIVALENTE |  |  |  | Un |  | 207.9 | 18.51 |  | 226.41
230108 | FECH. (BOLA) LAFONTE 2080-I / 005-I VOUGA OU EQUIVALENTE |  |  |  | Un |  | 148.68 | 18.51 |  | 167.19
230109 | FECHADURA (BOLA) LAFONTE 2080-B / 005-B VOUGA OU EQUIVALENTE |  |  |  | Un |  | 148.68 | 18.51 |  | 167.19
230110 | FECHO FIO REDONDO 4" ZINCADO PARAFUSADO |  |  |  | Un |  | 4.28 | 9.26 |  | 13.54
230174 | BARRA DE APOIO EM AÇO INOX - 40 CM |  |  |  | un |  | 120.99 | 10.39 |  | 131.38
230176 | BARRA DE APOIO EM AÇO INOX - 80 CM |  |  |  | un |  | 172.45 | 10.39 |  | 182.84
230201 | DOBRADICA 3" x 3 1/2" FERRO POLIDO |  |  |  | Un |  | 20 | 7.42 |  | 27.42
230202 | DOBRADICA 3" X 3 1/2" CROMADA |  |  |  | Un |  | 6.26 | 7.42 |  | 13.68
230206 | CANTONEIRA PEQUENA P/DIVISORIAS |  |  |  | Un |  | 27.72 | 0 |  | 27.72
230207 | CANTONEIRA GRANDE P/DIVISORIAS |  |  |  | Un |  | 30.25 | 0 |  | 30.25
230208 | CHAPA SUPORTE P/DIVISORIAS |  |  |  | Un |  | 33.38 | 0 |  | 33.38
230209 | BATENTE C/ENCOSTO BORRACHA P/DIVISORIAS |  |  |  | Un |  | 52.91 | 0 |  | 52.91
230210 | DOBRADICA C/MOLA P/PORTA/DIVISORIAS |  |  |  | Un |  | 50.39 | 0 |  | 50.39
230211 | PARAFUSO P/FERRAGENS/DIVISORIAS |  |  |  | Un |  | 6.9 | 0 |  | 6.9
230801 | CORRENTE 4 MM P/CADEADO |  |  |  | M |  | 4.95 | 0 |  | 4.95
230802 | CADEADO 20 MM |  |  |  | Un |  | 15.9 | 0 |  | 15.9
230803 | CADEADO 30 MM |  |  |  | Un |  | 19.02 | 0 |  | 19.02
230804 | CADEADO 50 MM |  |  |  | Un |  | 35.27 | 0 |  | 35.27
186 | MARCENARIA
240000 | MARCENARIA | [5 empty] | 0 | 0 |  | 0
240104 | TÁBUA APARELHADA PARA GUICHÊ |  |  |  | m2 |  | 136.66 | 71.38 |  | 208.04
240105 | PORTA GIZ TIPO 1 - PADRÃO GOINFRA |  |  |  | m |  | 39.02 | 18.74 |  | 57.76
240106 | BATE CARTEIRA ENVERNIZADO E ASSENT. 2,5 X 12 CM |  |  |  | M |  | 18.42 | 12.49 |  | 30.91
240107 | PALCO MOVEL EM ASSOALHO EM IPE ENCERADO |  |  |  | m2 |  | 402.45 | 45.64 |  | 448.09
240108 | QUADRO AVISO-MADEIRA DE LEI/COMPENS. 10MM/CORTIÇA/FELTRO ( SIMILAR AO TIPO 1) |  |  |  | m2 |  | 294.55 | 82.45 |  | 377
240109 | ESTRADO ESC.20 SALAS |  |  |  | m2 |  | 193.97 | 130.94 |  | 324.91
240110 | QUADRO AVISO TP-1 (1,20 X 1,20 M) |  |  |  | Un |  | 186.59 | 137.23 |  | 323.82
240200 | PORTINHOLA EM COMPENSADO 18MM / REVESTIDA COM LAMINADO MELAMÍNICO |  |  |  | m2 |  | 241.5 | 470.42 |  | 711.92
240203 | PRATELEIRA MONTANTES EM ALVEN. APARENTE C/PINTURA |  |  |  | m2 |  | 328.42 | 57.74 |  | 386.16
240208 | BATE MACA 2,5 X 12 CM/ENVERNIZ. E ASSENTADO |  |  |  | m |  | 18.87 | 12.49 |  | 31.36
240209 | PRATELEIRA EST.CAIBRO 4+1 TABUAS APARELHADAS E ENVERNIZADAS |  |  |  | m |  | 385.19 | 110.36 |  | 495.55
240210 | SUBSTITUIÇÃO DA MADEIRA DE LEI DA TABELA DE BASQUETE - INCLUSO PINTURA |  |  |  | Un |  | 342.57 | 91.17 |  | 433.74
187 | ADMINISTRAÇÃO - MENSALISTAS
250000 | ADMINISTRAÇÃO - MENSALISTAS |  |  |  | S/U |  | 0 | 0 |  | 0
250101 | ENGENHEIRO - (OBRAS CIVIS) |  |  |  | H |  | 0 | 74.75 |  | 74.75
250102 | MESTRE DE OBRA - (OBRAS CIVIS) |  |  |  | H |  | 0 | 39.05 |  | 39.05
250103 | ENCARREGADO - (OBRAS CIVIS) |  |  |  | H |  | 0 | 21.11 |  | 21.11
250104 | VIGIA DE OBRAS (DIURNO) - (OBRAS CIVIS) |  |  |  | H |  | 0 | 8.97 |  | 8.97
250105 | ALMOXARIFE - (OBRAS CIVIS) |  |  |  | H |  | 0 | 14.86 |  | 14.86
250109 | APONTADOR - (OBRAS CIVIS) |  |  |  | H |  | 0 | 14.86 |  | 14.86
250110 | VIGIA DE OBRAS - (NOTURNO E NO SÁBADO/DOMINGO DIURNO) - O.C. |  |  |  | H |  | 0 | 14.23 |  | 14.23
250111 | VIGIA DE OBRAS - (NOTURNO) - OBRAS CIVIS |  |  |  | H |  | 0 | 10.55 |  | 10.55
250112 | ADMINISTRATIVO DE OBRAS - " APONTARIFE " - ( OBRAS CIVIS ) |  |  |  | H |  | 0 | 16.62 |  | 16.62
250113 | TÉCNICO EM SEGURANÇA DO TRABALHO (O. CIVIS) |  |  |  | h |  | 0 | 15.87 |  | 15.87
188 | PINTURA
260000 | PINTURA | [5 empty] | 0 | 0 |  | 0
260101 | REMOCAO DE PINTURA ANTIGA A CAL |  |  |  | m2 |  | 0 | 2.23 |  | 2.23
260102 | REMOCAO DE PINTURA A TEMPERA |  |  |  | m2 |  | 0 | 3.35 |  | 3.35
260103 | LIMPEZA DE ESTRUT.METAL.S/ANDAIME |  |  |  | m2 |  | 0.08 | 2.01 |  | 2.09
260104 | REMOCAO DE PINTURA ANTIGA A LATEX |  |  |  | m2 |  | 0 | 4.47 |  | 4.47
260105 | REMOCAO DE PINTURA ANTIGA A OLEO OU ESMALTE |  |  |  | m2 |  | 1.37 | 5.59 |  | 6.96
260201 | CAIACAO TRES DEMAOS MUROS E PAREDES - (OB.C.) |  |  |  | m2 |  | 1.4 | 1.65 |  | 3.05
260202 | CAIACAO DUAS DEMAOS MUROS E PAREDES - (OB.C.) |  |  |  | m2 |  | 0.84 | 1.22 |  | 2.06
260204 | CAIAÇAO 2 DEMAOS EM POSTE/ VIGAS E MEIO FIO(OC) |  |  |  | m2 |  | 0.84 | 2.7 |  | 3.54
260601 | PINTURA TEXTURIZADA C/SELADOR ACRILICO |  |  |  | m2 |  | 7.2 | 5.85 |  | 13.05
260801 | PINTURA A BASE DE SILICONE 1 DEMAO |  |  |  | m2 |  | 2.48 | 2.15 |  | 4.63
260901 | PINTURA VERNIZ EM MADEIRA 2 DEMAOS |  |  |  | m2 |  | 6.13 | 5.43 |  | 11.56
260902 | PINTURA C/VERNIZ ACRILICO-02 DEMAOS |  |  |  | m2 |  | 5.85 | 4.18 |  | 10.03
260909 | PINTURA LATEX ACRILICA 3 DEMAOS C/SELADOR |  |  |  | m2 |  | 7.91 | 7.33 |  | 15.24
261000 | PINTURA LATEX ACRILICA 2 DEMAOS C/SELADOR |  |  |  | m2 |  | 5.91 | 6.51 |  | 12.42
261001 | PINTURA LATEX ACRILICO 2 DEMAOS |  |  |  | m2 |  | 5.03 | 6.47 |  | 11.5
261002 | PINTURA EPOXI 3 DEMÃOS |  |  |  | m2 |  | 20.87 | 11.3 |  | 32.17
261003 | EMASSAMENTO EPOXI 2 DEMÃOS |  |  |  | m2 |  | 16.14 | 9.27 |  | 25.41
261005 | PINTURA COM SELADOR ACRILICO |  |  |  | m2 |  | 0.88 | 0.82 |  | 1.7
261006 | PINTURA LATEX UMA DEMAO COM SELADOR |  |  |  | m2 |  | 3.69 | 3.7 |  | 7.39
261008 | FUNDO ANTICORROSIVO PARA ESQUADRIAS METÁLICAS |  |  |  | m2 |  | 4.27 | 7.51 |  | 11.78
261009 | FUNDO PRIMER P/ ESTR. METALICA (2 DEMAOS) |  |  |  | m2 |  | 10.57 | 3.19 |  | 13.76
261010 | FUNDO ADERENTE PARA SUPERFÍCIES GALVANIZADAS - 1 DEMAO |  |  |  | m2 |  | 2.47 | 4.46 |  | 6.93
261300 | EMASSAMENTO COM MASSA PVA DUAS DEMAOS |  |  |  | m2 |  | 1.71 | 7.78 |  | 9.49
261301 | EMASSAMENTO COM MASSA PVA UMA DEMAO |  |  |  | m2 |  | 1.1 | 5.39 |  | 6.49
261302 | PINTURA LATEX DUAS DEMAOS COM SELADOR |  |  |  | m2 |  | 4.85 | 5.43 |  | 10.28
261303 | PINTURA LATEX TRES DEMAOS COM SELADOR |  |  |  | m2 |  | 6.47 | 6.47 |  | 12.94
261304 | EMASSAMENTO ACRILICO 2 DEMAOS |  |  |  | m2 |  | 5.07 | 9.27 |  | 14.34
261305 | EMASSAMENTO ACRÍLICO 1 DEMÃO EM PAREDE |  |  |  | m2 |  | 3.26 | 6.42 |  | 9.68
261306 | PINTURA PVA LATEX 1 DEMAO SEM SELADOR |  |  |  | m2 |  | 2.35 | 2.77 |  | 5.12
261307 | PINTURA PVA LATEX 2 DEMAOS SEM SELADOR |  |  |  | m2 |  | 3.97 | 4.62 |  | 8.59
261308 | PINTURA PVA LATEX 3 DEMAOS SEM SELADOR |  |  |  | m2 |  | 5.59 | 5.55 |  | 11.14
261401 | EMASSAMENTO A OLEO EM PAREDES 2 DEMAOS |  |  |  | m2 |  | 6.68 | 9.27 |  | 15.95
261501 | EMASSAMENTO/OLEO/ESQUADRIAS MADEIRA |  |  |  | m2 |  | 5.27 | 9.27 |  | 14.54
261502 | PINT.ESMALTE S/ANTICOR 2 DEMAOS |  |  |  | m2 |  | 3.89 | 11.98 |  | 15.87
261503 | PINT.ESMALTE 2 DEM. ESQ.FERRO (SEM FUNDO ANTICOR.) |  |  |  | m2 |  | 3.87 | 10.5 |  | 14.37
261504 | PINTURA ESMALTE 1 DEMÃO ESQUADRIA METALICA S/FUNDO ANTICORR. |  |  |  | m2 |  | 1.97 | 7.51 |  | 9.48
261548 | PINTURA ESMALTE 1 DEMÃO EM PAREDE SEM SELADOR |  |  |  | m2 |  | 3.24 | 4.25 |  | 7.49
261550 | PINT.ESMALTE SINT.PAREDES - 2 DEM.C/SELADOR |  |  |  | m2 |  | 6.24 | 7.33 |  | 13.57
261560 | PINTURA ESMALTE SINTETICO 2 DEMÃOS EM ESQ. MADEIRA |  |  |  | m2 |  | 8.5 | 11.98 |  | 20.48
261602 | PINT.ESMALTE/ESQUAD.FERRO C/FUNDO ANTICOR. |  |  |  | m2 |  | 8.06 | 11.98 |  | 20.04
261603 | PINT.GRAFITE ESQUAD.FERRO (DUPLA FUNÇÃO - FUNDO E ACABAMENTO) |  |  |  | m2 |  | 3.53 | 11.98 |  | 15.51
261605 | PINTURA DE QUADRO NEGRO COM EMASSAMENTO (INCLUSIVE MOLDURA/PORTA GIZ) - 5,00X1,20M |  |  |  | Un |  | 92.66 | 122.55 |  | 215.21
261606 | PINTURA DE QUADRO NEGRO COM EMASSAMENTO (INCLUSIVE MOLDURA/PORTA GIZ) |  |  |  | m2 |  | 15.45 | 20.43 |  | 35.88
261607 | PINTURA CERAMICA P/BEIRAL |  |  |  | m2 |  | 4.99 | 37.02 |  | 42.01
261609 | PINTURA ESMALTE ALQUIDICO ESTR.METALICA 2 DEMAOS |  |  |  | m2 |  | 10.42 | 3.19 |  | 13.61
261610 | PINTURA ESMALTE ALQUIDICO EST.METALICA 1 DEMAO |  |  |  | m2 |  | 6.41 | 1.91 |  | 8.32
261611 | PINTURA ALQUÍDICA BRILHANTE DUPLA FUNÇÃO 2 DEMÃOS = 50 MÍCRONS |  |  |  | m2 |  | 11.4 | 3.19 |  | 14.59
261620 | LETREIRO MÉDIO A GRANDE PORTE EM PAREDE FEITO A PINCEL |  |  |  | m2 |  | 2.79 | 110.55 |  | 113.34
261623 | LETREIRO PEQ.PORTE A PINCEL EM PAREDE E PORTAS |  |  |  | m2 |  | 4.19 | 255.53 |  | 259.72
261700 | DEMARC.QUADRA/VAGAS TINTA POLIESPORTIVA |  |  |  | m |  | 0.56 | 7.44 |  | 8
261703 | PINT.POLIESPORTIVA - 2 DEM.(PISOS E CIMENTADOS) |  |  |  | m2 |  | 3.54 | 7.33 |  | 10.87
189 | DIVERSOS
270000 | DIVERSOS | [5 empty] | 0 | 0 |  | 0
270105 | PLANTIO GRAMA BATATAIS PLACA C/ M.O. IRRIG.P/CAMPO FUTEBOL (ADUBO/ROLO/ETC) (OC) A<11.000M2 |  |  |  | m2 |  | 7.56 | 0 |  | 7.56
270202 | PLANTIO GRAMA BATATAIS MUDA C/ M.O. IRRIG. ADUBO E TERRA VEG.(OC) A<11.000M2 |  |  |  | m2 |  | 3.49 | 8.31 |  | 11.8
270205 | GRADE PROTEÇÃO 50X50CM EM CAIBRO COM H=1,70M E RIPAS ESPAÇADAS EM 17CM - PARA MUDA DE ÁRVORE |  |  |  | Un |  | 171.84 | 31.49 |  | 203.33
270206 | IRRIGACAO P/30 DIAS / AREA PLANTADA |  |  |  | m2 |  | 1.03 | 0.84 |  | 1.87
270207 | PLANTIO GRAMA BATATAIS PLACA C/ M.O. IRRIG.ADUBO,TER.VEG.(OC) A<11.000M2 |  |  |  | m2 |  | 5.82 | 6.21 |  | 12.03
270210 | PLANTIO GRAMA ESMERALDA PLACA C/ M.O. IRRIG., ADUBO,TERRA VEGETAL (O.C.) A<11.000,00M2 |  |  |  | m2 |  | 7.68 | 5.59 |  | 13.27
270211 | ABERTURA DE CAVA 60X60X60CM C/ ADUBAÇÃO E PLANTIO DE FOLHAGEM,ARBUSTO, ÁRVORE OU PALMEIRA C/ H=0,50 A 0,70M - EXCLUSO O CUSTO DE AQUISIÇÃO DA MUDA |  |  |  | un |  | 1.07 | 10.92 |  | 11.99
270212 | ABERTURA DE CAVA 80X80X80CM C/ ADUBAÇÃO E PLANTIO DE ARBUSTO, ÁRVORE OU PALMEIRA C/ H=0,70 A 2,00M - EXCLUSO O CUSTO DE AQUISIÇÃO DA MUDA |  |  |  | un |  | 6.2 | 26.37 |  | 32.57
270213 | PREPARAÇÃO C/ ADUBAÇÃO DO TERRENO EM FORMA DE CANTEIRO E PLANTIO DE FORRAÇÃO AMBOS C/PROFUNDIDADE DE 30 CM - EXCLUSO O CUSTO DE AQUISIÇÃO DA MUDA |  |  |  | m2 |  | 2.03 | 12.11 |  | 14.14
270215 | PAVIMENTO EM CONCRETO TIPO CONCREGRAMA/PISOGRAMA/PATIOGRAMA ( PLANTIO DA GRAMA INCLUSO) |  |  |  | m2 |  | 45.39 | 7.56 |  | 52.95
270230 | PAVIMENTO INTERTRAVADO ESPESSURA DE 4CM E FCK = 20 MPA |  |  |  | m2 |  | 36.53 | 8.26 |  | 44.79
270232 | PAVIMENTO INTERTRAVADO ESPESSURA DE 6CM E FCK = 35 MPA |  |  |  | m2 |  | 45.04 | 8.26 |  | 53.3
270234 | PAVIMENTO INTERTRAVADO ESPESSURA DE 8CM E FCK = 35 MPA |  |  |  | m2 |  | 55.2 | 8.26 |  | 63.46
270236 | PAVIMENTO INTERTRAVADO ESPESSURA DE 10CM E FCK = 35 MPA |  |  |  | m2 |  | 63.97 | 8.26 |  | 72.23
270308 | MURO DE ALVENARIA APARENTE BLOCO CONCRETO ESTRUTURAL ESPESSURA 14 CM ( H=2,40M ) COM FUNDAÇÃO (PADRÃO GOINFRA) |  |  |  | m2 |  | 116.25 | 46.44 |  | 162.69
270310 | MURO DE ALVENARIA TIJOLO FURADO 1/2 VEZ ( H=2,00M) COM FUNDAÇÃO - SEM REVESTIMENTOS (PADRÃO GOINFRA) |  |  |  | m2 |  | 93.16 | 38.66 |  | 131.82
270312 | MURO DE ALVENARIA TIJOLO FURADO 1/2 VEZ ( H=2,50M) COM FUNDAÇÃO - SEM REVESTIMENTOS (PADRÃO GOINFRA) |  |  |  | m2 |  | 89.33 | 38.12 |  | 127.45
270314 | MURO DE ALVENARIA TIJOLO FURADO 1/2 VEZ ( H=3,00M) COM FUNDAÇÃO - SEM REVESTIMENTOS (PADRÃO GOINFRA) |  |  |  | m2 |  | 89.73 | 39 |  | 128.73
270501 | LIMPEZA FINAL DE OBRA - (OBRAS CIVIS) |  |  |  | m2 |  | 0.71 | 1.68 |  | 2.39
270502 | LIMPEZA COM ÁCIDO MURIÁTICO (1:20), NEUTRALIZADO COM AMÔNIA (1:14) |  |  |  | m2 |  | 0.64 | 1.5 |  | 2.14
270503 | PAVIMENTO INTERTRAVADO SEXTAVADO (BLOKRET) - 8 CM PRE-FABR.FCK 22 MPA |  |  |  | m2 |  | 48.48 | 8.26 |  | 56.74
270504 | PAVIMENTO INTERTRAVADO SEXTAVADO (BLOKRET) - 6 CM PRE-FABR.FCK 18 MPA |  |  |  | m2 |  | 40.6 | 8.26 |  | 48.86
270601 | PAVIMENTO INTERTRAVADO SEXTAVADO (BLOKRET) - 10 CM FCK=35 MPA PRE-FABR. |  |  |  | m2 |  | 63.96 | 8.26 |  | 72.22
270602 | CALCAMENTO COM PARALELEPIPEDO |  |  |  | m2 |  | 67.6 | 11.22 |  | 78.82
270603 | REDE PROTECAO DE NYLON COM GANCHOS E BUCHAS S8 |  |  |  | m2 |  | 22.68 | 0 |  | 22.68
270619 | ARAME FARPADO 3 FIOS EM ALAMBRADO E/OU MURO EXISTENTES |  |  |  | M |  | 2.76 | 1.97 |  | 4.73
270620 | ALAMBRADO (2ª OPÇÃO) EM POSTE DE CONCRETO DUPLO T 150X7M / TUBO INDUSTRIAL 2"#2,28 / TELA MALHA 4" FIO 12 |  |  |  | m2 |  | 90.11 | 1.93 |  | 92.04
270621 | ALAMBRADO EM TUBO INDUSTRIAL 2"#2,28 E TELA MALHA 4" FIO 12 (QUADRA ESPORTE EXISTENTE) SEM PINTURA |  |  |  | m2 |  | 128.23 | 4 |  | 132.23
270701 | ALAMBRADO CANO FERRO GALVANIZADO 2" E TELA H=2M PADRÃO GOINFRA |  |  |  | m |  | 588.76 | 47.21 |  | 635.97
270702 | ALAMBRADO COM POSTE DE CONCRETO E CINTA ARMADA PD. GOINFRA |  |  |  | m |  | 106.65 | 45.38 |  | 152.03
270704 | CERCA PROVISÓRIA EM MADEIRA ROLIÇA ( EUCALIPTO SEM TRATAMENTO) H = 1,70M, COM 9 FIOS DE ARAME FARPADO - POSTE ESTICADOR A CADA 25 M E ESPAÇAMENTO ENTRE POSTES = 2,50 M |  |  |  | m |  | 11.52 | 12.34 |  | 23.86
270705 | CERCA EM MADEIRA ROLIÇA ( EUCALIPTO COM TRATAMENTO ) COM H=1,70 M E 9 FIOS DE ARAME FARPADO - POSTE ESTICADOR A CADA 25 M E ESPAÇAMENTO ENTRE POSTES = 2,50 M |  |  |  | m |  | 19.46 | 12.34 |  | 31.8
270802 | MASTROS PARA BANDEIRAS EM FERRO GALVANIZADO (ASSENTADOS/PINTADOS) - 3 UNIDADES |  |  |  | CJ |  | 2226.44 | 84.33 |  | 2310.77
270804 | PLACA DE INAUGURAÇÃO AÇO ESCOVADO 60 X 120 CM |  |  |  | un |  | 1236.04 | 4.63 |  | 1240.67
270805 | PLACA DE INAUGURAÇÃO EM DURALUMÍNIO 42 X 60 CM |  |  |  | Un |  | 732.08 | 4.63 |  | 736.71
270806 | PLACA DE INAUGURAÇÃO EM DURALUMÍNIO 80 X 60 CM |  |  |  | Un |  | 1135.25 | 4.63 |  | 1139.88
270807 | PLACA INAUGURACAO ACO INOXIDAVEL (60X40) |  |  |  | Un |  | 403.18 | 6.7 |  | 409.88
270808 | PLACA INAUGURACAO ACO INOXIDAVEL (40 X 25) |  |  |  | Un |  | 226.78 | 6.7 |  | 233.48
270809 | PLACA DE INAUGURACAO ACO ESCOVADO 42X60 CM |  |  |  | Un |  | 404.5 | 4.63 |  | 409.13
270810 | PLACA DE INAUGURACAO ACO ESCOVADO 80 X 60 CM |  |  |  | Un |  | 706.88 | 4.63 |  | 711.51
270811 | OBELISCO PARA PLACA DE INAUGURAÇÃO - PADRÃO GOINFRA |  |  |  | Un |  | 247.87 | 364.11 |  | 611.98
270889 | SUPORTE PADRÃO PARA TABELA BASQUETE EM "U" ENRIJECIDO- 2 UNID. (ASSENTADOS/PINTADOS) |  |  |  | CJ |  | 7752.48 | 818.26 |  | 8570.74
270890 | SUPORTE ARTICULÁVEL EM TUBO INDUSTRIAL PARA TABELA BASQUETE (ASSENT./PINTADOS)- 2 UNID. |  |  |  | CJ |  | 9639.52 | 480.18 |  | 10119.7
270891 | SUPORTE EM TUBO INDUSTRIAL REMOVÍVEL PARA TABELA DE BASQUETE - 2 UNID.(ASSENT./PINTADOS) |  |  |  | CJ |  | 5113.03 | 519 |  | 5632.03
270892 | SUPORTE EM FERRO GALVANIZADO REMOVÍVEL PARA TABELA BASQUETE (ASSENT./PINTADOS) - 2 UNID. |  |  |  | CJ |  | 11299.55 | 599.05 |  | 11898.6
271098 | TABELA PARA BASQUETE ESTRUT. METÁLICA E MADEIRA DE LEI ASSENT./PINTADAS COM ARO FLEXÍVEL - 2 UNID. |  |  |  | CJ |  | 2506.79 | 158.86 |  | 2665.65
271099 | TABELA PARA BASQUETE ESTRUTURA METÁLICA E COMPENSADO (ASSENT./PINTADAS) ARO METÁLICO - 2 UNID. |  |  |  | CJ |  | 2027.25 | 158.86 |  | 2186.11
271100 | TABELA PARA BASQUETE ESTRUTURA METÁLICA COMPENSADO (ASSENT./PINTADAS) ARO FLEXÍVEL - 2 UNID. |  |  |  | CJ |  | 3031.28 | 158.86 |  | 3190.14
271101 | TRAVES FERRO GALVANIZADO PARA FUTEBOL DE SALÃO PINTADAS - 3,00 x 2,00M - 2 UNID. |  |  |  | CJ |  | 4770.56 | 113.28 |  | 4883.84
271102 | TABELA PARA BASQUETE ESTRUTURA METÁLICA MADEIRA DE LEI (ASSENT./PINTADAS) ARO METÁLICO - 2 UNID. |  |  |  | CJ |  | 1502.76 | 158.86 |  | 1661.62
271103 | CONJUNTO PARA VOLEIBOL EM FERRO GALVANIZADO COM PINTURA (2 SUPORTES) |  |  |  | CJ |  | 1493.41 | 51.19 |  | 1544.6
271105 | TRAVES EM FERRO GALVANIZADO PARA CAMPO DE FUTEBOL (ASSENT./PINTADAS) 7,32X2,44M - 2 UNID. |  |  |  | CJ |  | 9561.77 | 548.82 |  | 10110.59
271106 | TRAVES EM FERRO GALVANIZADO PARA CAMPO DE FUTEBOL EM AREIA (ASSENT./PINTADAS) 2,00X5,00M - 2 UNID. |  |  |  | CJ |  | 7005.27 | 499.27 |  | 7504.54
271201 | QUADRO DE GIZ (5,0X1,20 M C/EMBOÇO PINTURA COMPLETO) |  |  |  | Un |  | 363.66 | 422.16 |  | 785.82
271204 | QUADRO DE GIZ (1,36 X 6,20) ESC. 20 SALAS |  |  |  | Un |  | 910.6 | 422.16 |  | 1332.76
271208 | QD.GIZ EMBOCO/LAM.MELAMINICO COMPL.-ESC.2000 6,87X1,39M |  |  |  | Un |  | 883.2 | 733.78 |  | 1616.98
271210 | QUADRO DE GIZ EMBOÇO/PINTURA COMPLETO |  |  |  | m2 |  | 60.52 | 70.36 |  | 130.88
271303 | BANCO DE CONCRETO POLIDO BASE EM ALVENARIA REBOCADA E PINTADA - PADRÃO GOINFRA |  |  |  | m |  | 196.98 | 90.67 |  | 287.65
271304 | BANCADA DE ARDOSIA POLIDA |  |  |  | m2 |  | 201.55 | 42.8 |  | 244.35
271305 | BASE DE BANCADA REBOCADA |  |  |  | m |  | 29.79 | 60.37 |  | 90.16
271306 | BASE DE BANCADA REV.COM CERAMICA |  |  |  | M |  | 44.3 | 86.19 |  | 130.49
271307 | BANCO CONCRETO POLIDO BASE EM ALVENARIA TIJOLO APARENTE PINTADA - PADRÃO GOINFRA |  |  |  | M |  | 217.7 | 100.3 |  | 318
271408 | MICTORIO ACO INOX SOBRE COCHO DE CONCRETO(SEM INST.H.SANIT.) |  |  |  | m |  | 1375.29 | 70.81 |  | 1446.1
271409 | LAVATORIO ACO INOX SOBRE COCHO DE CONCRETO (SEM INST.H.SANIT.) |  |  |  | m |  | 1361.78 | 144.28 |  | 1506.06
271417 | CANALETA CONCRETO DESEMPENADO 5 CM PD.GOINFRA |  |  |  | m |  | 14.5 | 29.94 |  | 44.44
271500 | CAFE DA MANHA |  |  |  | RE |  | 2.07 | 0 |  | 2.07
271502 | CANTINA - (OBRAS CIVIS) |  |  |  | RE |  | 12.27 | 0 |  | 12.27
271507 | BEBEDOURO PARA 6 TORNEIRAS REVESTIDO COM CERÂMICA ( EXCLUSO AS INSTALAÇÕES HIDROSSANITÁRIAS) |  |  |  | Un |  | 383.73 | 573.44 |  | 957.17
271508 | BEBEDOURO REVESTIDO COM CERÂMICA CRIANÇA/ADULTO - NICHO (SEM INST.H.SANIT.) |  |  |  | M |  | 238.42 | 256.59 |  | 495.01
271509 | BEBEDOURO REVESTIDO COM CERÂMICA ADULTO/CRIANÇA PAREDE(SEM INST.H.SANIT.) |  |  |  | M |  | 251.49 | 428.52 |  | 680.01
271605 | SUPORTE PARA BANCADA EM FERRO "T" 1/8" X 1 1/4" |  |  |  | Un |  | 18.61 | 7.42 |  | 26.03
271608 | BANCADA DE GRANITO C/ESPELHO |  |  |  | m2 |  | 490.04 | 42.8 |  | 532.84
271609 | BANCADA DE CONCRETO POLIDO |  |  |  | m2 |  | 76.97 | 106.19 |  | 183.16
271701 | BANCADA DE GRANITINA |  |  |  | m2 |  | 119.29 | 106.19 |  | 225.48
271702 | BANCADA DE MARMORE |  |  |  | m2 |  | 390.43 | 42.8 |  | 433.23
271708 | MEIO FIO 7X20X100CM PD. GOINFRA EM ALVEN.TIJOLO COMUM 1/4 V. REBOCADO(1CI:3ARMLC), PINT. A CAL 2 DEMÃOS (INCLUSO ESCAV./APILOAM./REAT. E CONC. FC28 = 10MPA P/ ASSENTAM./CHUMBAMENTO) |  |  |  | m |  | 19.1 | 20.44 |  | 39.54
271711 | MEIO FIO PD. GOINFRA EM CONC. PRÉ MOLD. RETO/CURVO (9v12X25X100CM), C/ SARJETA ( 13X10v12CM)FC28=20MPA COM ARGAM.(1CI:3ARMLC) P/ARREMATE DO REJUNT. - INCLUSO ESCAV./APILOAM./REATERRO E CONC.FC28= 10MPA P/ ASSENTAM. E CHUMBAMENTO |  |  |  | m |  | 19.02 | 17.09 |  | 36.11
271712 | MEIO FIO PD. GOINFRA EM CONC. PRÉ MOLD. RETO/CURVO (9v12X25X100CM), C/ SARJETA ( 13X10v12CM)FC28=30MPA COM ARGAM.(1CI:3ARMLC) P/ARREMATE DO REJUNT. - INCLUSO ESCAV./APILOAM./REATERRO E CONC.FC28= 10MPA P/ ASSENTAM. E CHUMBAMENTO |  |  |  | m |  | 19.63 | 17.09 |  | 36.72
271713 | MEIO FIO PD. GOINFRA EM CONC. PRÉ MOLD. RETO/CURVO (9v12X30X100CM), FC28=30MPA COM ARGAM.(1CI:3ARMLC) P/ARREMATE DO REJUNT. - INCLUSO ESCAV./APILOAM./REATERRO E CONC.FC28= 10MPA P/ ASSENTAM. E CHUMBAMENTO |  |  |  | M |  | 15.93 | 14.51 |  | 30.44
271714 | MEIO FIO PD. GOINFRA EM CONC. PRÉ MOLD. RETO/CURVO (5X25X100CM), FC28=20MPA COM ARGAM.(1CI:3ARMLC) P/ARREMATE DO REJUNT. E PINTURA A CAL 2 DEMÃOS - INCLUSO ESCAV./APILOAM./REATERRO E CONC.FC28= 10MPA P/ ASSENTAM. E CHUMBAMENTO |  |  |  | m |  | 7.36 | 8.37 |  | 15.73
271715 | MEIO FIO PD. GOINFRA EM CONC. PRÉ MOLD. RETO/CURVO (9v12X30X100CM), FC28=20MPA COM ARGAM.(1CI:3ARMLC) P/ARREMATE DO REJUNT. - INCLUSO ESCAV./APILOAM./REATERRO E CONC.FC28= 10MPA P/ ASSENTAM. E CHUMBAMENTO |  |  |  | m |  | 15.41 | 14.51 |  | 29.92
271716 | CANTONEIRA ARDOSIA POLIDA 2 REGUAS BOLEADAS |  |  |  | m2 |  | 256.49 | 159.46 |  | 415.95
271717 | CANTONEIRA MARMORE E REGUAS BOLEADAS |  |  |  | m2 |  | 445.37 | 159.46 |  | 604.83
271718 | CANTONEIRA GRANITO REGUAS BOLEADAS |  |  |  | m2 |  | 465.54 | 159.46 |  | 625
271801 | LADRILHO HIDRAULICO COR NATURAL (SEM LASTRO) |  |  |  | m2 |  | 62.52 | 20.8 |  | 83.32
271802 | LADRILHO HIDRAULICO DE UMA COR (SEM LASTRO) |  |  |  | m2 |  | 55.3 | 20.8 |  | 76.1
271803 | LADRILHO HIDRAULICO DE DUAS CORES (SEM LASTRO) |  |  |  | m2 |  | 66.96 | 20.8 |  | 87.76
271850 | LETRA CAIXA CHAPA GALVANIZADA PINTADA COLOCADA |  |  |  | m |  | 365.38 | 0 |  | 365.38
271851 | LETRA CAIXA INOX COLOCADA |  |  |  | m |  | 440.97 | 0 |  | 440.97
271852 | LETRA CAIXA INOX ESCOVADO COLOCADA |  |  |  | m |  | 541.77 | 0 |  | 541.77
271853 | LETRA CAIXA LATAO AMARELO COLOCADA |  |  |  | m |  | 680.35 | 0 |  | 680.35
SCO - Sistema de Custos e Orçamentos |  |  |  | GOINFRA